## Tarifa precios recambios
Material | Descripción | Código EAN | Precio | Unidad de venta | Sustituto
005434 | MANOMETRO | 5411692042721 | 352.16 | 1
107825 | VALVULA DE GAS COMPLETA | 5411692238384 | 158.34 | 1
107826 | VALVULA DE GAS COMPLETA | 5411692238391 | 130.06 | 1
107827 | VALVULA DE GAS COMPLETA | 5411692238407 | 130.07 | 1
107829 | VALVULA DE GAS | 5411692238421 | 96.95 | 1
107830 | VALVULA DE GAS | 5411692238438 | 79.06 | 1
107834 | CONFECCION TACO Y TORNILLO | 5411692305314 | 3.07 | 1
107835 | VALVULA DE GAS | 5411692292669 | 93.37 | 1
107917 | ALLUMEUR | 5411692042783 | 14.86 | 1
107951 | CONFECCION PATAS | 5411692151485 | 3.46 | 1 | 122079
12013460 | GUARNIZIONE D:44-32-2 | 5411692679187 | 12.73 | 1
12013482 | JUNTA PLANA D:24-18-2 | 5411692645977 | 3.42 | 1
12013493 | JUNTA PLANA D: 30-21-2 | 3234090752540 | 12.73 | 1
12016166 | JUNTA 12X3X20000 mm | 5414849026780 | 108 | 0
12037055 | MANOMETRO 0-6 BAR D:50 3/8" | 5411692650803 | 37.01 | 0
12038584 | JUNTA 3/4 | 5411692650544 | 5.41 | 0
12060980 | AISLANDO BOMBA | 5411692649777 | 31.92 | 0
12061838 | BOMBA UP 15/40 | 5411692646875 | 101.36 | 0
12061849 | BOMBA UP 15/60 | 5414849068919 | 103.25 | 0
12067954 | INTERCAMBIADOR DE CALOR | 5411692634957 | 141.68 | 1
12076699 | JUNTA | 5414849103306 | 1.84 | 0
122055 | TUBO SALIDA | 5411692042868 | 18.43 | 1
122079 | TUBO VALVULA GAS/QUEMADOR PILOTO | 5411692042882 | 6.64 | 1
122204 | TUBO VALVULA GAS/QUEMADOR | 5411692042929 | 20.72 | 1
122210 | TUBO VALVULA GAS/QUEMADOR PRINCIPAL | 5411692042943 | 19.93 | 1
122211 | TUBO VALVULA GAS/QUEMADOR PILOTO | 5411692042950 | 16.59 | 1
122242 | TUBO VALVULA GAS/QUEMADOR PILOTO | 5411692042981 | 2.7 | 1
122247 | TUBO ALIMENTACION GAS | 5411692043032 | 26.41 | 1
122251 | TUBO VALVULA GAS/QUEMADOR PILOTO | 5411692043056 | 3.45 | 1
122299 | TUBO VALVULA GAS/QUEMADOR PRINCIPAL | 5411692043087 | 12.54 | 1
122380 | TUBO VALVULA GAS/QUEMADOR PILOTO | 5411692043094 | 10.03 | 1
122384 | TUBO VALVULA GAS/QUEMADOR PRINCIPAL | 5411692043117 | 34.62 | 1
122452 | TUBO VALVULA GAS/QUEMADOR PRINCIPAL | 5411692169374 | 16 | 1
122453 | TUBO VALVULA GAS/QUEMADOR PILOTO | 5411692169381 | 4.01 | 1
122459 | TUBO VALVULA/QUEMADOR PRINCIPAL | 5411692313029 | 15.64 | 1
122460 | TUBO VALVULA/QUEMADOR PRINCIPAL | 5411692311810 | 15.12 | 1
122461 | TUBO VALVULA/QUEMADOR PILOTO | 5411692311827 | 6.03 | 1
122463 | TUBO VALVULA GAS/QUEMADOR PRINCIPAL | 5411692356569 | 15.64 | 1 | 122459
122466 | TUBO ENTRADA INTERCAMBIADOR | 5411692340247 | 25.54 | 1
123009 | VAINA M14X580 | 5411692145026 | 10.9 | 1 | 65103184
123021 | VAINA M14 X 45 | 5411692157395 | 31.27 | 1
123029 | VAINA G1/2X450PR.PV | 5411692240493 | 34.15 | 1
123035 | VAINA SONDA | 5411692043131 | 21.69 | 1
123036 | VAINA TERMOSTATO | 5411692043148 | 18.5 | 1
123037 | VAINA | 5411692106140 | 21.45 | 1
123516 | VAINA | 5411692403263 | 24.3 | 1
123524 | VAINA | 5411692403270 | 19.44 | 1
125021 | PANEL SUPERIOR | 5411692351700 | 29.02 | 1
125106 | PLETINA D.75 | 5411692043162 | 12.36 | 1
125111 | PLETINA D.75 CON SOPORTE ANODO | 5411692157487 | 12.36 | 1 | 65103184
125673 | TUBO ENTRADA | 5411692043216 | 36.51 | 1
125674 | TUBO RECIRCULACION | 5411692043223 | 15.99 | 1
13013057 | ELEC. D'ALL.EG4A-EK4.G-EK5.G |  | 105 | 1
17006755 | VAINA SONDA 1/2 D:7.2 L:200mm | 5414849067998 | 68.2 | 0
17006766 | MUELLE | 5414849026759 | 12.8 | 0
17013674 | VENTILATORE (SPIROTOP) | 5411692641726 | 113.3 | 0
181410 | TERMOSTATO TBR H24 75° L MONO | 5411692403300 | 15.4 | 1
200159 | TERMOPAR | 5411692043278 | 11.6 | 1
200165 | TERMOPAR | 5411692043285 | 10.94 | 1
200166 | TERMOPAR | 5411692043292 | 8.62 | 1
200168 | TERMOPAR L=700 | 5411692145965 | 11.1 | 1
200169 | TERMOPAR L=290 | 5411692300319 | 19.54 | 1 | 65103126
200252 | CABLE PIEZO | 5411692106263 | 5.1 | 1
200253 | ELECTRODO DE ENCENDIDO | 5411692106270 | 8.47 | 1
200254 | PULSADOR PIEZO | 5411692106287 | 12.92 | 1
200259 | CABLE PIEZO | 5411692043315 | 2.34 | 1
200260 | ELECTRODO DE ENCENDIDO/DETECCION | 5411692043322 | 8.85 | 1
210130 | LAMPARA INDICADORA | 5411692043384 | 5.81 | 1
210131 | LED INDICADOR VERDE | 5411692043391 | 2.33 | 1
210135 | MICROINTERRUPTOR+CABLES | 5411692043421 | 4.34 | 1
211100 | CABLEADO CASQUETE | 5411692043469 | 16.44 | 1
211101 | INSTALACION ELECTRICA | 5411692043476 | 76.4 | 1
211105 | INSTALACION ELECTRICA | 5411692106317 | 55.42 | 1
211527 | SUJETACABLE | 5411692043575 | 2.19 | 1
212001 | DESVIADOR BIPOLAR I/O | 5411692145200 | 4.1 | 1
212007 | INTERRUPTOR | 5411692043582 | 6.05 | 1
212541 | TERMOSTATO UNIPOLAR DE BULBO 85° | 5411692337513 | 22.37 | 1 | 65103656
212548 | TERMOSTATO TRIFASE | 5411692241292 | 71.14 | 1
212572 | TERMOSTATO | 5411692043667 | 13.1 | 1
212581 | TERMOSTATO | 5411692043698 | 15.24 | 1
212582 | PRESOSTATO | 5411692043704 | 29.68 | 1
212600 | TERMOSTATO COTHERM | 5411692043728 | 66.4 | 1
212601 | TERMOSTATO TR/711-N | 5411692144753 | 23.72 | 1
212603 | TERMOSTATO IMIT TR2 | 5411692043742 | 26.91 | 1
216459 | TERMOSTATO | 5411692337537 | 59.82 | 1 | 65108539
216501 | GRUPO GAS | 5411692044145 | 181.57 | 1
216502 | GRUPO GAS | 5411692044152 | 140.57 | 1
216700 | GRUPO ELECTROVENTILADOR COMPLETO | 5411692044336 | 77.59 | 1
216744 | GRUPO GAS | 5411692044442 | 274.51 | 1
216747 | GRUPO GAS | 5411692044473 | 159.12 | 1
216748 | GRUPO GAS | 5411692044480 | 166.86 | 1 | 65104597
216749 | GRUPO GAS | 5411692044497 | 245.41 | 1 | 65103185
216753 | GRUPO GAS | 5411692044503 | 297.05 | 1
216823 | GRUPO GAS | 5411692147341 | 244.01 | 1
216824 | GRUPO GAS | 5411692147358 | 244.01 | 1
216825 | GRUPO GAS | 5411692146238 | 142.51 | 1 | 65104514
216875 | GRUPO GAS GN | 5411692300562 | 271.59 | 1
216876 | GRUPO GAS GN | 5411692300579 | 271.59 | 1
216879 | GRUPO GAS | 5411692326845 | 178.07 | 1
216920 | CAZOLETA | 5411692434038 | 61.57 | 1
219014 | CAMPANA CORTATIRO | 5411692158286 | 26.59 | 1
220067 | CAZOLETA + LENTE NEON | 5411692329334 | 7.41 | 1
220071 | CAZOLETA DE PROTECCION | 5411692149512 | 11.58 | 1
220104 | CAZOLETA | 5411692044763 | 6.5 | 1
220115 | CAZOLETA | 5411692106966 | 15.67 | 1
220134 | CAZOLETA + LAMPARA INDICADORA | 5411692106973 | 13.91 | 1
220158 | SOPORTE MANDOS | 5411692044800 | 8.53 | 1
220159 | JUNTA PASAMUROS TUBO COAXIAL | 5411692044817 | 6.94 | 1
220161 | EMBELLECEDOR CONEXION VALVULA GAS | 5411692044831 | 8.05 | 1
220269 | CAZOLETA DE PROTECCION | 5411692045074 | 25.87 | 1
220283 | CAZOLETA | 5411692143732 | 13.16 | 1
220286 | SOPORTE VALVULA GAS | 5411692133627 | 6.9 | 1
220287 | TAPA VALVULA GAS | 5411692135492 | 3.21 | 1
220288 | TAPON VALVULA GAS | 5411692135102 | 2.41 | 1
220290 | CAZOLETA | 5411692042547 | 12.64 | 1
220297 | CAZOLETA | 5411692045227 | 11.94 | 1
220326 | MANDO REGULACION TERMOSTATO | 5411692045241 | 5.57 | 1
220328 | FRONTAL | 5411692045265 | 3.82 | 1
220342 | PROTECCION FRONTAL | 5411692045296 | 6.55 | 1
220364 | BLOQUEO PARA TERMOSTATO | 5411692369767 | 2.33 | 1
220365 | TAPA INFERIOR | 5411692312015 | 15.02 | 1
220366 | MARCO CIRCULAR | 5411692300326 | 3.53 | 1
220367 | SOPORTE PARA TAPA ANTERIOR | 5411692312022 | 2.02 | 1
220368 | TAPA ANTERIOR | 5411692312039 | 2.93 | 1
220369 | CUBREMANDO | 5411692300333 | 2.11 | 1
220370 | LAMPARA INDICADORA | 5411692312046 | 2.02 | 1
220373 | ELEMENTO DE CIERRE TAPA ANTERIOR | 5411692312244 | 2.44 | 1
220374 | PROTECCION TERMOSTATO HUMOS | 5411692334130 | 4.49 | 1
220375 | CANALETA ADHESIVA | 5411692330439 | 4.68 | 1
220377 | INDICADOR CIRCULAR | 5411692348298 | 3.77 | 1
220378 | TAPA ANTERIOR | 5411692348304 | 5.9 | 1
220380 | DISCO BLANCO D.41 | 5411692348311 | 3.71 | 1
220382 | MANDO DE REGULACION | 5411692340285 | 41.51 | 1
220550 | TUERCA | 5411692242978 | 6.08 | 1
220591 | TAPON EMBELLECEDOR ANODO | 5411692045326 | 2.35 | 1
220635 | PROTECCION MANDOS | 5411692045333 | 8.43 | 1
220638 | PASACABLE | 5411692045357 | 9.11 | 1
220676 | ANILLO MANDO TERMOSTATO | 5411692045395 | 2.37 | 1
220680 | PATA ADHESIVA | 5411692045401 | 6.18 | 1
220716 | SOPORTE VALVULA DE GAS | 5411692300593 | 8.81 | 1
220717 | TAPA ZOCALO | 5411692324711 | 10.95 | 1
221100 | CAZOLETA DE INSPECCION | 5411692045418 | 11.73 | 1
221104 | CAZOLETA | 5411692045425 | 33.54 | 1
221111 | PLASTIC COVER (UPPER) | 5411692482084 | 11.46 | 1
230202 | VALVULA DE SEGURIDAD G1 F-F 8BAR | 5411692045432 | 21.23 | 1
230213 | VALVULA DE SEGURIDAD HIDRAULICA | 5411692107239 | 37.22 | 1
230224 | VALVULA DE SEGURIDAD 1/2 M-3/4 H RED. | 5411692045470 | 8.85 | 1
230244 | VALVULA DE SEGURIDAD CON PALANCA | 5411692045524 | 10.9 | 1 | 469446
230251 | VALVULA GAS | 5411692045555 | 95.94 | 1
230260 | VALVULA MINISIT 30-40G RF | 5411692243289 | 125.97 | 1
230261 | VALVULA DE GAS (MINISIT) | 5411692158521 | 200 | 1
230266 | VALVULA GAS | 5411692045562 | 151.39 | 1
230271 | VALVULA GAS | 5411692107284 | 77.63 | 1
230273 | ELECTROVALVULA GAS | 5411692045593 | 81.74 | 1
230274 | VALVULA GAS | 5411692045609 | 159.04 | 1
230302 | GRIFO DE VACIADO | 5411692107291 | 13.11 | 1
230511 | TAPON | 5411692045630 | 3.97 | 1
230514 | TAPON ANODO | 5411692482282 | 6.54 | 1
230519 | TAPON RECIRCULACION | 5411692107314 | 13.73 | 1
230526 | TAPON 3/4 H | 5411692045661 | 8.22 | 1
230536 | TAPON | 5411692394981 | 5.12 | 1
230537 | TAPON | 5411692394998 | 4.65 | 1
230712 | RACOR FIJACION ELECTRODO | 5411692107321 | 7.47 | 1
230743 | RACOR ENTRADA GAS | 5411692243333 | 14.91 | 1
230747 | RACOR ENTRADA GAS | 5411692107345 | 30.78 | 1
230749 | RACOR ENCODADO 1/2 M/H | 5411692107352 | 15.37 | 1
230756 | RACOR ENTRADA GAS G3/8 | 5411692045685 | 50.76 | 1
230769 | TUBO ALIMENTACION GAS | 5411692045708 | 18.8 | 1
230771 | TUBO ALIMENTACION GAS | 5411692045722 | 9.6 | 1
230772 | TUBO ALIMENTACION GAS | 5411692312954 | 15.81 | 1
230773 | TUBO ENTRADA GAS | 5411692311834 | 12 | 1
230776 | RACOR | 5411692349493 | 8.48 | 1
240150 | TUERCA M8 | 5411692107406 | 0.62 | 20 | 570127
240151 | TUERCA | 5411692045777 | 1.27 | 10
240153 | TUERCA LLAVE 19 H5 | 5411692158620 | 3.33 | 1
240159 | TUERCA | 5411692107413 | 2.7 | 5
241004 | TORNILLO M8X20 | 5411692107451 | 2 | 20 | 570316
241503 | TORNILLO M6X12 | 5411692045784 | 1.56 | 20
241506 | TORNILLO M8X23 CINCADO | 5411692045814 | 1.87 | 20
243001 | MANDO REGULACION VALVULA GAS | 5411692243500 | 15.57 | 1
243005 | BLOQUE DE SEGURIDAD | 5411692045838 | 16.64 | 1
243010 | RACOR DE SEGURIDAD | 5411692045845 | 3.89 | 1 | 340081
243016 | SEGURIDAD ECO | 5411692045869 | 21.76 | 1
243030 | SONDA DE SEGURIDAD | 5411692045883 | 12.09 | 1
243035 | REDUCCION 1/2 - 3/8 | 5411692045890 | 6.25 | 1
243046 | TERMOPROTECTOR | 5411692045951 | 17.92 | 1
243047 | TERMOPROTECTOR 100° | 5411692045968 | 13.46 | 1
243048 | TERMOPROTECTOR | 5411692045975 | 10.9 | 1
243049 | ECOSEGURIDAD | 5411692045982 | 31.81 | 1
243051 | TERMOPROTECTOR | 5411692045999 | 20.57 | 1
243053 | TERMOPROTECTOR | 5411692046019 | 32.16 | 1
243066 | PROTECTOR HUMO 100° | 5411692046064 | 20.52 | 1
243070 | TERMOPROTECTOR | 5411692158699 | 13.88 | 1
243071 | TERMOPROTECTOR 85° | 5411692186050 | 13.12 | 1
243073 | ECO SEGURIDAD | 5411692195373 | 17.16 | 1
243074 | SEGURIDAD ECO L=320 SECCION 2,5 | 5411692166243 | 13.1 | 1
243078 | SUJETACABLE DOBLE | 5411692046101 | 9.74 | 1
243082 | SONDA DE SEGURIDAD 84°C L=530 2 H/H | 5411692310066 | 27.78 | 1
245004 | MANDO DE REGULACION | 5411692158705 | 1.8 | 1
245009 | MANDO DE REGULACION TERMOSTATO | 5411692046125 | 5.51 | 1
245010 | MANDO DE REGULACION | 5411692243609 | 6.09 | 1
251510 | ENVOLVENTE ANTERIOR | 5411692350710 | 17.74 | 1
260111 | TERMOMETRO DE BULBO | 5411692243654 | 28.29 | 1
260113 | TERMOMETRO CIRCULAR | 5411692046286 | 5.17 | 1
260147 | TERMOMETRO CIRCULAR | 5411692046309 | 7.7 | 1
260153 | TERMOMETRO | 5411692107574 | 5.39 | 1
260221 | TERMOMETRO | 5411692107581 | 6.15 | 1
289001 | INYECTOR QUEMADOR PRINCIPAL | 5411692046361 | 7.66 | 1
289002 | INYECTOR QUEMADOR PRINCIPAL GL | 5411692046378 | 4.23 | 1
289005 | INYECTOR QUEMADOR PRINCIPAL GL | 5411692046385 | 5.24 | 1
289007 | INYECTOR QUEMADOR PRINCIPAL | 5411692046408 | 4.12 | 1
289008 | INYECTOR QUEMADOR PRINCIPAL GN | 5411692107611 | 4.37 | 1
289010 | INYECTOR QUEMADOR PRINCIPAL GN | 5411692107628 | 5.36 | 1
289013 | INYECTOR PRINCIPAL | 5411692046415 | 10.28 | 1
289015 | INYECTOR PRINCIPAL | 5411692046439 | 7.65 | 1
289016 | INYECTOR QUEMADOR PRINCIPAL | 5411692046446 | 7.71 | 1
289018 | INYECTOR QUEMADOR PRINCIPAL GL | 5411692046453 | 2.68 | 1
289019 | INYECTOR QUEMADOR | 5411692046460 | 7.66 | 1
289020 | INYECTOR QUEMADOR | 5411692046477 | 5.89 | 5
289021 | INYECTOR QUEMADOR PRINCIPAL | 5411692046484 | 8.32 | 1
289202 | INYECTOR QUEMADOR PILOTO | 5414849095311 | 2.86 | 1
289252 | TAPA BASE COMPLETA | 5411692192785 | 19.15 | 1
289256 | CARENADO FRONTAL | 5411692107642 | 22.15 | 1
289257 | CARENADO LATERAL | 5411692158767 | 25.59 | 1
289258 | TERMINAL DE SALIDA | 5411692046569 | 9.68 | 1
289264 | QUEMADOR PRINCIPAL | 5411692046590 | 23.44 | 1
289265 | LIMITADOR AIRE PRIMARIO | 5411692107666 | 13.07 | 1
289280 | DEFLECTOR DE HUMOS | 5411692107673 | 22.38 | 1
289287 | CARENADO LATERAL | 5411692046651 | 25.59 | 1 | 289257
289292 | QUEMADOR PILOTO | 5411692046699 | 16.15 | 1
289295 | DEFLECTOR DE HUMOS | 5411692046712 | 21.05 | 1
289296 | DEFLECTOR DE HUMOS | 5411692046729 | 35.45 | 1
289313 | SOST.DEFL.FUMI X TB. D133 | 5411692046750 | 9.14 | 1
289335 | REDUCTOR CAMPANA CORTATIRO | 5411692046859 | 9.68 | 1
289353 | ANILLO CAMPANA CORTATIRO D.100/95 | 5411692046873 | 12.59 | 1
289354 | ANILLO CAMPANA CORTATIRO | 5411692046880 | 12.23 | 1
289411 | CAZOLETA DE PROTECCION | 5411692312237 | 22.26 | 1
289413 | DEFLECTOR DE HUMOS | 5411692304034 | 13.48 | 1
289432 | CAZOLETA | 5411692350727 | 16.92 | 1
289438 | DEFLECTOR DE HUMOS | 5411692403706 | 76.56 | 1
289442 | O-RING | 5411692395001 | 2.33 | 1
289446 | BASE | 5411692403713 | 31.96 | 1
289449 | BASE | 5411692403737 | 53.58 | 1
289713 | CAMPANA CORTATIRO COMPLETA | 5411692046927 | 13.49 | 1
289723 | CAMPANA CORTATIRO COMPLETA | 5411692046972 | 42.88 | 1
289731 | CAMPANA CORTATIRO COMPLETA | 5411692047016 | 27.25 | 1
289737 | CAMPANA CORTATIRO COMPLETA | 5411692326579 | 31.42 | 1
289739 | CAMPANA CORTATIRO | 5411692403010 | 35.56 | 1
289740 | CAMPANA CORTATIRO COMPLETA | 5411692047054 | 39.75 | 1
289741 | CAMPANA CORTATIRO COMPLETA | 5411692047061 | 46.88 | 1
289742 | CAMPANA CORTATIRO COMPLETA | 5411692184520 | 38.38 | 1
289909 | JUNTAS D.170 + TORNILLOS (KIT) | 5411692107697 | 9.07 | 1
290003 | DEFLECTOR DE HUMOS | 5411692047146 | 12.23 | 1
290017 | PROLONGACION DEFLECTOR HUMOS | 5411692047153 | 5.2 | 1
290112 | JUNTA 18X14X1,5 | 5411692158873 | 2.48 | 1
290116 | JUNTA RESISTENCIA | 5411692158880 | 1.76 | 25
290125 | JUNTA RESISTENCIA | 5411692107765 | 1.71 | 20
290128 | JUNTA DE GOMA | 5411692047221 | 1.64 | 20
290135 | JUNTA TUBO HUMOS/VENTILADOR | 5411692047245 | 13.04 | 1
290136 | JUNTA TORICA CASQUETE SUPERIOR | 5411692047252 | 3.97 | 1
290137 | TUBO SILICONA 8X4 | 5411692047269 | 4.81 | 1
290139 | JUNTA PLETINA | 5411692107772 | 10.59 | 1
290147 | JUNTA TORICA | 5411692047276 | 2.26 | 10
290153 | JUNTA PLETINA 128,5X100X4-12 | 5411692024093 | 10.28 | 1
290173 | JUNTA PLETINA D.75 | 5411692033217 | 2.33 | 1
290176 | JUNTA SILICONA TORICA | 5411692047290 | 2.81 | 1
290177 | JUNTA SILICONA TORICA | 5411692047306 | 4.36 | 1
290192 | PROLONGACION DEFLECTOR HUMOS | 5411692107819 | 2.37 | 1
290213 | MUELLE SUJECCION DEFLECTOR HUMOS | 5411692047320 | 2.87 | 1
290257 | DEFLECTOR DE HUMOS | 5411692107833 | 16.42 | 1
290280 | SOPORTE A PARED | 5411692047337 | 10.72 | 1
290347 | ANILLO CAMPANA CORTATIRO | 5411692159009 | 8.73 | 1
290356 | MUELLE SUJETA SONDA | 5411692243920 | 2.62 | 20
290450 | MUELLE SUJECCION DEFLECTOR | 5411692047375 | 6.62 | 1
290492 | DEFLECTOR DE HUMOS | 5411692047382 | 17.91 | 1
290542 | INYECTOR QUEMADOR PRINCIPAL GL | 5411692107864 | 7.36 | 1
290586 | INYECTOR QUEMADOR PRINCIPAL GN | 5411692047405 | 3.49 | 1
290587 | INYECTOR QUEMADOR PRINCIPAL GC | 5411692107871 | 14.42 | 5
290591 | INYECTOR QUEMADOR PRINCIPAL GN | 5411692047412 | 9.67 | 1
290592 | INYECTOR QUEM. PRINC.(SC D.5,3) | 5411692244033 | 1.39 | 10
290594 | INYECTOR QUEMADOR PRINCIPAL GL | 5411692047429 | 5.8 | 5
290595 | INYECTOR QUEMADOR PRINCIPAL | 5411692047436 | 6.03 | 5
290596 | INYECTOR QUEMADOR PRINCIPAL GN | 5411692107901 | 14.85 | 5
290626 | QUEMADOR PRINCIPAL | 5411692047467 | 43.39 | 1
290628 | QUEMADOR PILOTO + INYECTOR GN | 5411692047474 | 22.07 | 1
290642 | QUEMADOR PRINCIPAL | 5411692047481 | 51.71 | 1
290643 | QUEMADOR PILOTO | 5411692047498 | 11.96 | 1
290649 | QUEMADOR PRINCIPAL | 5411692047528 | 41.28 | 1
290706 | INYECTOR QUEMADOR | 5411692107925 | 5.89 | 5
290708 | INYECTOR QUEMADOR 2,00X3,0 | 5411692159160 | 8.53 | 1
290713 | INYECTOR QUEMADOR 2,20X3,40 | 5411692236779 | 7.57 | 1
290714 | INYECTOR QUEMADOR 2,35X3,4 | 5411692159177 | 8.53 | 1
290715 | INYECTOR QUEMADOR | 5411692107932 | 6.03 | 5
290716 | INYECTOR QUEMADOR D.1.85 GL | 5411692236786 | 5.85 | 1
290726 | INYECTOR QUEMADOR PILOTO | 5411692047627 | 2.41 | 5
290727 | INYECTOR QUEMADOR PILOTO | 5411692047634 | 2.59 | 5
290744 | INYECTOR QUEMADOR PILOTO | 5411692047665 | 2.59 | 1
290754 | INYECTOR QUEMADOR PRINCIPAL | 5411692047672 | 3.59 | 1
290756 | INYECTOR QUEMADOR PRINCIPAL | 5411692047689 | 4.85 | 5
290757 | INYECTOR QUEMADOR PRINCIPAL GC | 5411692107970 | 6.24 | 1
290758 | INYECTOR QUEM.PRINC. M8 D.1,50 GN | 5411692047696 | 6.28 | 5
290759 | INYECTOR QUEMADOR PRINCIPAL GL | 5411692047702 | 6.28 | 1
290768 | INYECTOR QUEMADOR PRINCIPAL | 5411692107987 | 6.28 | 1
290779 | INYECTOR QUEMADOR PRINCIPAL MG PP 2,5 | 5411692133818 | 11 | 1
290811 | MUELLE SUJECCION DEFLECTOR HUMOS | 5411692108045 | 7.91 | 1
290812 | DEFLECTOR DE HUMOS | 5411692047733 | 27.72 | 1 | 65104509
290816 | ESCUADRA SUJECCION VALVULA GAS | 5411692108052 | 8.9 | 1
290829 | ANILLO CAMPANA CORTATIRO | 5411692047764 | 12.04 | 1
290872 | ANILLO PLETINA 5 AGUJEROS | 5411692108083 | 9.04 | 1
290896 | CAZOLETA INFERIOR | 5411692047849 | 22.35 | 1
290919 | RECOGE-CONDENSACION | 5411692393892 | 16.26 | 1
290923 | DEFLECTOR DE HUMOS | 5411692047894 | 11.1 | 1
290952 | INYECTOR QUEMADOR PILOTO | 5411692047979 | 7.58 | 1
290954 | INYECTOR QUEMADOR | 5411692108151 | 5.31 | 5
290961 | CLIP FIJACION VENTURI VENTILADOR | 5411692047986 | 3.5 | 1
290964 | VENTURI VENTILADOR | 5411692048006 | 6.74 | 1
290965 | CASQUETE SUPERIOR | 5411692048013 | 27.35 | 1
290966 | PUERTA CASQUETE SUPERIOR | 5411692048020 | 9.64 | 1
290967 | ABRAZADERA TUBO COAXIAL | 5411692048037 | 13.07 | 1
290973 | QUEMADOR PRINCIPAL | 5411692048044 | 41.58 | 1
290974 | ESCUADRA SOPORTE ELECTROVALVULA | 5411692048051 | 3.39 | 1
290975 | TUBO PROLONGACION SALIDA HUMOS | 5411692048068 | 34.34 | 1
290976 | TUBO TERMINAL SALIDA HUMOS | 5411692048075 | 31.13 | 1
290977 | TUBO PROLONGACION RETORNO AIRE | 5411692048082 | 34.34 | 1
290978 | TUBO TERMINAL RETORNO AIRE | 5411692048099 | 23.16 | 1
290985 | CAZOLETA INFERIOR | 5411692048129 | 74.98 | 1
290988 | QUEMADOR PILOTO INYECTOR GN | 5411692048136 | 13.2 | 1 | 289292
290990 | QUEMADOR PRINCIPAL | 5411692108182 | 30.61 | 1
291085 | ANODO D:21,3 L:660 M8 | 5411692048242 | 27.25 | 1
291086 | ANODO D:21,3 L:800 M8 | 5411692048259 | 27.14 | 1
291087 | ANODO D:21,3 L:1000 M8 | 5411692048266 | 16.63 | 1
291088 | ANODO D:21,3 L:550 M8 | 5411692108205 | 24.46 | 1
291126 | ANODO D:25.5 L:240 M8 | 5411692108243 | 11.31 | 1
291405 | TAPA BASE | 5411692048303 | 17.21 | 1
291800 | DISCO PLETINA CIEGO CON PERNO | 5411692048396 | 8.15 | 1
318682 | TUERCA M10X5 | 5411692426200 | 0.76 | 1
319009 | ANODO MAGNESIO D.32X900XM8 | 5411692204631 | 13 | 0
319013 | ANODO D:17,5 L:450 M5 | 5411692390853 | 13.39 | 1 | 61402252
319513 | ANODO D:21 L:997 | 5411692431334 | 40.55 | 1
319515 | ANODO D:21 L:650 | 5411692433437 | 28.05 | 1
319516 | ANODO D:21L:1200 | 5411692431341 | 47.96 | 1
319524 | ANODO D:21L:598 | 5411692426217 | 25.94 | 1
323375 | VAINA 1/2 L=800 | 5411692205058 | 33.45 | 0
324026 | ANODE GASKET | 5411692205164 | 2.53 | 1
324027 | ANILLO CILINDRICO M8 | 5411692205171 | 2.53 | 1
326057 | FOOT KIT | 5411692205461 | 15.15 | 1
335518 | PLATO PROTECCION LLAMA | 5411692108298 | 5.97 | 1
336181 | RECOJE-CONDENSACIONES | 5411692048686 | 9.99 | 1
336182 | RECOGE-CONDENSACION | 5411692048693 | 6.51 | 1
336197 | CAMPANA CORTATIRO | 5411692048709 | 14.84 | 1 | 996640
336204 | BRIDE 110 SUP 2 GBE | 5411692205843 | 58.1 | 1
336232 | PATA | 5411692108304 | 16.96 | 1
336648 | PATA | 5411692361983 | 24.19 | 1
337041 | LIMITADOR DE AIRE | 5411692048723 | 12.09 | 1
337048 | PLETINA FIJACION CRISTAL TESTIGO | 5411692206048 | 25 | 1
337049 | REFLECTOR DE LLAMA | 5411692206055 | 17.26 | 1
337458 | PANEL MANDO | 5411692048747 | 184.27 | 1
337459 | TAPA SUPERIOR | 5411692206536 | 102.43 | 1
337468 | BRIDA FIJACION TAPA SUPERIOR | 5411692048761 | 28.44 | 1
337521 | CALOTTINE D310 GBE | 5411692206611 | 80.76 | 1
337544 | MUELLE SUJECCION TERMOSTATO | 5411692048839 | 6.03 | 1
337555 | ABRAZADERA | 5411692206635 | 82.17 | 1
337557 | ABRAZADERA | 5411692206659 | 73.14 | 1
337638 | REJILLA LLEGADA AIRE | 5411692206703 | 109.55 | 1
337639 | REJILLA ENTRADA AIRE | 5411692206710 | 106.85 | 1
337729 | CONFECCION INYECTORES | 5411692318963 | 13.89 | 1
337730 | CONFECCION INYECTORES | 5411692318970 | 13.89 | 1
337738 | RECOGE-CONDENSACION | 5411692206956 | 68.63 | 1
337749 | DEFLECTOR DE HUMOS | 5411692206970 | 52.82 | 1
337758 | CINTRA SERIGRAFIA. | 5411692207014 | 476.94 | 1
337760 | ABRAZADERA FIJACION CAMPANA CORTATIRO | 5411692207038 | 9.65 | 1
337761 | ABRAZADERA FIJACION PANEL DE MANDOS | 5411692207045 | 24.15 | 1
337763 | SOPORTE QUEMADOR | 5411692207052 | 58.32 | 1
337765 | CARENADO | 5411692207069 | 75.43 | 1
337769 | REJILLA LLEGADA AIRE | 5411692207083 | 103.82 | 1
337775 | PANEL ANTERIOR | 5411692207090 | 21.21 | 1
337788 | SOPORTE QUEMADOR | 5411692207144 | 82.92 | 1
337789 | REJILLA ENTRADA AIRE | 5411692207151 | 108.81 | 1
337831 | DEFLECTOR DE HUMOS | 5411692259419 | 27.15 | 1
337832 | DEFLECTOR DE HUMOS | 5411692259426 | 29.99 | 1
337863 | CINTRA SERIGRAFIA. | 5411692289379 | 292.64 | 1
337864 | CONTROL PANEL (COMPLETE) | 3234090470277 | 397.43 | 1
337865 | CINTRA SERIGRAFIA. | 5411692289393 | 280.44 | 1
337866 | CINTRA SERIGRAFIA. | 5411692289409 | 471.75 | 1
337900 | RECOGE CONDENSACIONES | 5411692513146 | 43.68 | 1
337911 | REJILLA ENTRADA AIRE | 5411692326739 | 108.14 | 1
337917 | TAPA SUPERIOR | 5411692445362 | 99.8 | 1
337919 | CINTRA SERIGRAFIA. | 5411692311759 | 463.07 | 1
337941 | DEFLECTOR DE HUMOS | 5411692509743 | 28.89 | 1
337954 | DEFLECTOR DE HUMOS | 5411692392505 | 26.78 | 1
337963 | DEFLECTOR DE HUMOS | 3234090554304 | 22.33 | 1
337967 | MANCHETTE GBS PEINTE PT | 3234090351484 | 99.56 | 1
338290 | SHEATH (THERMOSTAT) LG 350 | 5411692207571 | 31.4 | 1
338315 | TUBO SALIDA | 5411692619978 | 10.59 | 1
338319 | REDUCCION ANODO | 5411692513160 | 22.59 | 1
338328 | VAINA TERMOSTATO | 5411692207663 | 31.96 | 1
338347 | TUBO ALIMENTACION QUEMADOR PILOTO | 5411692207724 | 29.31 | 1
338373 | TUBO ALIMENTACION QUEMADOR PILOTO | 5411692207731 | 69.66 | 1
338394 | SOPORTE DEFLECTOR DE HUMOS | 5411692281496 | 8.01 | 1
338442 | TUBO ENTRADA | 5411692513238 | 4.54 | 1
338445 | RACOR | 5411692513153 | 28.8 | 1
338476 | TUBO ENTRADA GAS | 5411692362058 | 14.31 | 1
338511 | TUBO QUEMADOR PILOTO | 5411692513177 | 9.91 | 1
338513 | TUBO QUEMADOR | 5411692513191 | 17.31 | 1
339327 | RAMPA QUEMADOR L=600MM | 5411692048891 | 50.4 | 1
339330 | RAMPA QUEMADOR L=520MM | 5411692048921 | 43.32 | 1
339331 | RAMPA QUEMADOR+SOPORTE L=520MM | 5411692048938 | 46.87 | 1
339351 | INYECTOR QUEMADOR PRINCIPAL | 5411692048945 | 8.35 | 1
339352 | INYECTOR D: 3.25 | 5411692048952 | 8.44 | 1
339354 | INYECTOR QUEMADOR PRINCIPAL | 5411692048976 | 8.22 | 1
339356 | INYECTOR D: 2.10 | 5411692048983 | 13.66 | 1
339357 | INYECTOR QUEMADOR PILOTO | 5411692048990 | 7.9 | 1
339377 | QUEMADOR PILOTO | 5411692208370 | 51.24 | 1
339378 | INYECTOR PILOTA NAT | 5411692049010 | 5.91 | 1 | 289202
339407 | QUEMADOR COMPLETO GN | 5411692208387 | 786.81 | 1
339408 | QUEMADOR COMPLETO GN | 5411692208394 | 985.26 | 1
339409 | QUEMADOR COMPLETO GN | 5411692208400 | 1196.94 | 1
339410 | QUEMADOR COMPLETO GN | 5411692326746 | 1105.38 | 1
339411 | QUEMADOR COMPLETO GN | 5411692208417 | 1068.29 | 1
339412 | QUEMADOR COMPLETO GN | 5411692326753 | 1179.5 | 1
339413 | QUEMADOR COMPLETO GN | 5411692208424 | 1554.47 | 1
339444 | COLECTOR DE GAS | 5411692208486 | 127.76 | 1
339451 | INJECTEUR D: 1.90 | 5411692208523 | 8.44 | 1
339458 | INYECTOR D: 1.70 | 5411692208530 | 14.32 | 1
340001 | VALVULA DE SEGURIDAD | 5411692049041 | 184.95 | 1
340012 | PILOTO (Bolsa) SP.02 | 5411692208622 | 32.89 | 1
340014 | VALVULA GAS B/P | 5411692208646 | 421.2 | 1
340016 | VALVULA GAS B/P | 5411692208660 | 421.2 | 1
340019 | ENCENDEDOR | 5411692049072 | 13.45 | 1
340055 | THERMOCOUPLE | 5411692209001 | 28.39 | 1
340057 | MARIPOSA G.P.HRE | 5411692209025 | 24.38 | 1 | 340012
340060 | THERMOC.THEO.LG800 | 5411692209049 | 28.69 | 1
340081 | SAFETY BLOCK | 5411692209100 | 10.9 | 1
340184 | VALVULA DE RETENCION | 5411692049102 | 12.27 | 1
340259 | VALVULA GAS | 5411692049133 | 263.43 | 1
340261 | ELECTRODO DE ENCENDIDO CON CABLE | 5411692049140 | 14.66 | 1
340290 | THERMAL PROTECTION | 5411692049225 | 36.89 | 1
340326 | GAS VALVE | 5411692108373 | 119.72 | 1
340327 | TERMOPAR | 5411692108380 | 17.69 | 1
340332 | THERMAL PROTECTION | 5411692108403 | 43.72 | 1
340337 | CARTUCHO FILTRO GAS | 5411692210328 | 52.62 | 1
340358 | SONDA | 5411692210458 | 35.11 | 1
340359 | THERMOSTAT (REGULATION) | 5411692210465 | 42.02 | 1
340364 | ELECTROIMAN | 5411692246006 | 58.46 | 1
340365 | VALVULA DE GAS METANO | 5411692210472 | 115.13 | 1
340366 | VALVULA GAS BP | 5411692210489 | 193.15 | 1
340367 | TERMOSTATO DE REGULACION | 5411692210496 | 38 | 1
340382 | TERMOPAR | 5411692272227 | 9.45 | 1 | 990121
340385 | THERMAL PROTECTION | 5411692433475 | 87.55 | 1
340386 | VALVULA GAS SIT 610 AC3 | 5411692427856 | 194.95 | 1
340393 | SONDA | 3234090554540 | 40.1 | 1
340406 | ANODO PROTECH | 5411692318994 | 33.92 | 1
340407 | ANODO PROTECH | 5411692319007 | 19.64 | 1
340409 | CABLE ANODO PROTECH | 5411692319571 | 11.19 | 1
340410 | CABLE ELECTRODO L=300MM | 5411692319588 | 11.65 | 1
341169 | LAMPARA INDICADORA VERDE COMPLETA | 5411692049256 | 9.59 | 1
341170 | INTERRUPTOR BIPOLAR | 5411692049263 | 16.55 | 1
341195 | ELECTROMAGNET | 5411692211127 | 45.51 | 1
341196 | OPERATOR (GAS VALVE) | 5411692108410 | 142.51 | 1
341300 | LENTE NEON | 5411692296124 | 2.61 | 1
342066 | ANODE PLUG CAP | 5411692049287 | 15.97 | 1
342068 | TAPA DE INSPECCION | 5411692049294 | 28.82 | 1
342070 | PLACA PARA INTERRUPTOR HORARIO | 5411692049300 | 3.37 | 1
343335 | CRISTAL INSPECCION LLAMA | 5411692212117 | 26.11 | 1
343346 | JUNTA INYECTOR (2) | 5411692049416 | 1.3 | 1
343356 | JUNTA PLETINA INSPECCION | 5411692049430 | 11.98 | 1
343464 | ENVOLTURA EXTERIOR | 5411692212537 | 270.57 | 1
343467 | ENVOLTURA EXTERIOR | 5411692212568 | 444.36 | 1
343468 | PANEL AISLANTE | 5411692212575 | 62.51 | 1
343489 | PANEL AISLANTE | 5411692436643 | 63.63 | 1
346084 | PLETINA VALVULA DE GAS | 5411692049447 | 15.91 | 1
346086 | TOMA DE PRESION | 5411692049454 | 27.89 | 1
346095 | RACOR BICONICO | 5411692427504 | 7.71 | 1
346169 | DIAFRAGMA D.3,90 GL | 5411692108441 | 20.97 | 1
346184 | DIAFRAGMA D: 2.5 | 5411692213565 | 13.02 | 1
346185 | DIAFRAGMA D: 2.8 | 5411692213572 | 15.33 | 1
346205 | DIAFRAGMA D: 4.5 | 5411692361211 | 28.62 | 1
395943 | TERMOSTATO SEGURIDAD HRE | 5411692215354 | 92.65 | 1
395945 | THERMOSTAT (SAFETY) | 5411692049461 | 90.95 | 1
396004 | RESISTENCIA ESTEATITA 2000W | 5411692154042 | 68.57 | 1
396010 | RESISTENCIA ESTEATITA 3000W | 5411692154066 | 78 | 1
396033 | PLETINA ESMALTADA D110 CIEGA | 5411692216337 | 61.65 | 1
396037 | PLETINA COMPLETA CON ANODO | 5411692216375 | 82.34 | 1
396038 | PLETINA COMPLETA CON ANODO | 5411692216382 | 57.08 | 1
396094 | RESISTENCIA CERAMICA 2000W + LAMPARA | 5411692216924 | 78.28 | 1
396119 | PLETINA COMPLETA CON ANODO | 5411692217143 | 59.69 | 1
396120 | PLETINA COMPLETA CON ANODO | 5411692217150 | 69.57 | 1
396126 | RESISTENCIA ESTEATITA 3000W + | 5411692217181 | 101.86 | 1
396132 | ANODO D:21L:400 M8 | 5411692217242 | 25.69 | 1
396135 | PLETINA D.75 + ANODO 900/650 | 5411692217273 | 174.17 | 1
396140 | EMBASE D:45 L:497 + ANODE | 5411692217303 | 65.35 | 1 | 396037
396143 | RESISTENCIA CERAMICA 2000W + LAMPARA | 5411692217334 | 74.74 | 1
396144 | RESISTENCIA CERAMICA 1200W | 5411692189884 | 50.82 | 1
396153 | REISTANCE STE 3000W MONO | 5411692268817 | 80.85 | 1 | 396010
396164 | EMBASE D:45 L:598 + ANODO | 5411692316709 | 78.74 | 1
396174 | PLETINA COMPLETA CON ANODO | 5411692365684 | 77.58 | 1
397382 | ANODE | 5411692049546 | 91.43 | 1
397384 | MANDO REGULACION TERMOSTATO | 5411692049553 | 31.81 | 1
397397 | COMPLETE PILOT BURNER (NG) | 5411692049584 | 43.57 | 1
397399 | PLETINA INSPECCION | 5411692049607 | 63.63 | 1
397417 | MANDO REGULACION TERMOSTATO | 5411692049614 | 22.17 | 1
406904 | P & T VALVULA ESCAPE 1/2 7.0 BAR | 3234090488463 | 63.32 | 1
410027 | JUNTA PLETINA 112 X 100 X 9 MM | 5411692375065 | 2.14 | 1
410038 | HORQUILLA SUJECCION TERMOSTATO | 5411692430634 | 5.72 | 1
410039 | SUJECCION RESISTENCIA | 5411692430641 | 1.49 | 1
410040 | TERMOSTATO BULBO | 5411692430658 | 16.86 | 1
410041 | TERMOSTATO VARILLA 270 M/M | 3234090362831 | 24.02 | 1
410042 | TERMOSTATO SEGURIDAD 85. | 5411692430665 | 8.15 | 1
410044 | RESISTENCIA 5P.127/220V 1000/ | 3234090362848 | 22.71 | 1
410046 | RESISTENCIA 7P.BIT. 1500/1150W | 3234090362855 | 18.56 | 1
410051 | RESISTENCIA 12P.220V 2000W TCV | 3234090362893 | 42.18 | 1
410061 | CONJUNTO CAZOLETA NILOV | 3234090362978 | 40.02 | 1
410076 | CTO.PLETINA 390X175 C/ANODO 30 | 3234090363043 | 54.02 | 1
410089 | MANGUITO M-H 1/2 M6 F 1/2 | 3234090363128 | 0.65 | 1 | 571397
410091 | CAZOLETA NILO | 3234090363142 | 16.97 | 1
410092 | MANDO TERMOSTATO NILO | 3234090363159 | 1.13 | 1
410095 | CAZOLETA SENA | 3234090363173 | 12.73 | 1
410103 | PLETINA VITRIFICADA 320X163 NI | 3234090363234 | 59.75 | 1
410108 | RESISTENCIA INC.220V.800W | 3234090363265 | 26.7 | 1
410109 | RESISTENCIA INC.220V 1150W | 3234090363272 | 36.8 | 1
410110 | RESISTENCIA INC.220V.1500W. | 3234090363289 | 36.1 | 1
410111 | RESISTENCIA INC.220V.2500W. | 3234090363296 | 32.75 | 1
410126 | CARATULA TCV | 3234090363425 | 4.33 | 1
410427 | SX 411011 RESITENCIA 12P.220V | 3234090363890 | 43.54 | 1
410656 | ABRAZADERA FIJACION | 5411692049690 | 14.88 | 1
410657 | GRUPO DUCHA | 5411692049706 | 28.41 | 1
410658 | TERMOSTATO | 5411692049713 | 16.7 | 1
410659 | HEATING ELEMENT FIXING PLATE | 5411692049720 | 23.4 | 1
410660 | TERMOFUSIBLE | 5411692049737 | 14.64 | 1
410661 | BIPOLAR SWITCH | 5411692049744 | 9.85 | 1
410662 | SWITCHING PLATE | 5411692049751 | 4.24 | 1
410663 | CABLE DE ALIMENTACION | 5411692049768 | 15.79 | 1
410664 | TUERCA NYLON 1/2 | 5411692049775 | 3.74 | 0 | 411380
410666 | HANDLE UNIT | 5411692049799 | 10.16 | 1
410667 | GHIERA M 105 | 5411692049805 | 1 | 1
410668 | CONJUNTO PLETINA | 5411692049812 | 64.8 | 1
410669 | VALVULA MEZCLADORA | 5411692049829 | 23.64 | 0 | 411374
410670 | GHIERA M 38X1.5 | 5411692049836 | 5.4 | 1
410673 | JUNTA PLETINA | 5411692049867 | 5.94 | 1
410674 | LAMPARA INDICADORA | 5411692049874 | 5.43 | 1
410736 | RESISTENCIA 1500W EUREKA | 3234090364040 | 23.79 | 1
410738 | SINK FLUE | 5411692049904 | 36.32 | 1
410739 | SHOWER HEAD | 5411692049911 | 26.03 | 1
410741 | SHOWER FLEX HEATING ELEMENT | 5411692049935 | 11.37 | 1
410750 | RESISTENCIA 2000W | 5411692430689 | 18.19 | 1 | 816745
410821 | SOPORTE PAR PLETINA | 3234090364064 | 12.69 | 1
410828 | CALDERA | 5411692042554 | 39.11 | 1
410951 | VALVULA SEGURIDAD 3/4" 12KG | 3234090364170 | 14.09 | 1
411001 | CAZOLETA | 3234090364187 | 10.59 | 1
411002 | LENTE NEON | 3234090364194 | 2.1 | 1
411003 | LENTE NEON PEQUENA | 5411692430696 | 4.2 | 1
411004 | PULSADOR INTERRUPTOR | 5411692430702 | 7.05 | 1
411005 | CTO. RABILLOS NILO'7 | 5411692430719 | 12.02 | 1
411006 | LAMPARA INDICADORA | 3234090364200 | 3.52 | 1
411007 | SOPORTE INTERRUPTOR | 5411692430726 | 2.66 | 1
411008 | MANDO DE REGULACION | 3234090364217 | 2.32 | 1
411009 | RESISTENCIA 1000/800W.BIT 5P | 3234090364224 | 18.34 | 1
411010 | RESISTENCIA | 5411692296001 | 23.54 | 1
411011 | ELEMENT | 5411692296018 | 27.82 | 1
411012 | CTO.RESISTENCIA 800W | 3234090364231 | 34.63 | 1
411013 | CTO.RESISTENCIA 1200W | 3234090364248 | 28.51 | 1
411014 | CTO.RESISTENCIA 1500W | 3234090364255 | 25.73 | 1
411015 | C.TO RESISTENCIA 2500W | 3234090768275 | 28 | 1
411037 | CTO.PLETINA D.163 560 25/50L. | 5411692296025 | 49.64 | 1
411038 | PLETINA COMPLETA | 5411692296032 | 52.07 | 1
411043 | CTO.CAZOLETA NILO | 3234090364286 | 59.48 | 1
411134 | HEATING ELEMENT GASKET | 5411692254087 | 9.27 | 1 | 570118
411251 | REDUCTOR | 5411692362294 | 8.03 | 1
411373 | CONJUNTO PLETINA | 5411692430733 | 53.95 | 1
411374 | CERAMIC DISC CARTRIDGE | 5411692430740 | 17.97 | 1
411378 | TERMOSTATO | 5411692430757 | 31.52 | 1
411379 | VALVULA DE SEGURIDAD | 5411692430764 | 15.7 | 1
411380 | NUT NYLON | 3234090364361 | 5.86 | 1
411381 | RESISTENCIA 1830W 230V | 5411692430771 | 22.33 | 1
411391 | VALVULA SDAD. Y RETENCION 1/2" | 3234090364385 | 9.06 | 1
411392 | VALVULA SDAD. Y RETENCION 3/4" | 3234090364392 | 18.69 | 1
411396 | INSERTO NYLON | 3234090364408 | 2.28 | 1
411400 | CONDUCTO DIFUSION ENTRADA | 3234090364446 | 3.81 | 1
411401 | RESISTENCIA 1500W 230V | 3234090364453 | 49.92 | 1
411403 | RACOR COBRE ENTRADA/SALIDA | 3234090364477 | 2.46 | 1
411404 | MANDO DE REGULATION | 5411692421823 | 3.76 | 1
411405 | CAZOLETA | 5411692421830 | 9.64 | 1
411406 | TERMOSTATO BULBO SEGURIDAD | 3234090364507 | 41.49 | 1
411409 | RESISTENCIA 1500W 220-240V | 5411692421632 | 16.61 | 1
4616023403 | OJIVA D22 | 5411692651695 | 3.73 | 0
467289 | CALDERÍN NFA 45 | 5411692268558 | 297.05 | 1
469001 | ANODO D.21 L:350 M6 | 5411692050290 | 9.31 | 1
469002 | ANODO D.21 L:450 M6 | 5411692050306 | 17.47 | 1
469004 | ANODO TAPON D.20,4 L:450 | 5411692050320 | 17.47 | 1
469006 | ANODO D.13,6 L:149 M6 | 5411692050344 | 7.68 | 0
469033 | TAPA INSPECCION | 5411692050498 | 3.17 | 0
469062 | TUERCA M8 | 5411692050641 | 1.1 | 10
469068 | JUNTA 98X37 CON AGUJERO D.=6 | 5411692050672 | 6.21 | 1
469070 | JUNTA 98 | 5411692050689 | 9.14 | 1
469072 | JUNTA 125 AGUJERO D=5 | 5411692050702 | 0.76 | 1 | 990020
469074 | JUNTA AGUJERO D=8 | 5414849095304 | 7.94 | 1
469075 | JUNTA 68X14,5 | 5411692050733 | 9.6 | 5
469105 | LAMPARA INDICADORA | 5411692050818 | 8.21 | 1
469125 | PLETINA D.170 | 5411692160029 | 31.71 | 1
469131 | PLETINA 73X73 CINCADA | 5411692050962 | 3.58 | 0
469134 | PATA ADHESIVA | 5411692050979 | 6.18 | 0 | 220680
469152 | RESISTENCIA GENERADOR VAPOR 1500W 220V | 5411692108465 | 50.87 | 0
469161 | RESISTENCIA 2500 WATT 230 VOLT | 5411692160159 | 42.95 | 0
469199 | TERMOSTATO | 5411692051235 | 23.51 | 0
469206 | TERMOPAR | 5411692051280 | 12.66 | 0
469222 | VALVULA DE SEGURIDAD 1/2 | 5411692051372 | 15.77 | 1
469239 | CABLE L=500 | 5411692051433 | 7.35 | 0
469240 | ANODO TAPON D.31,3 L:637 | 5411692133924 | 61.69 | 1
469360 | ANODO D.32 L:647 M8 | 5411692051594 | 28.05 | 1
469361 | ANODO D.31,5 L:900 M8 | 5411692108519 | 47 | 1
469391 | TERMOSTATO DE BULBO | 5411692108533 | 36.42 | 1
469392 | VAINA CON PLETINA | 5411692108540 | 19.7 | 1
469416 | PLETINA 170 | 5411692108571 | 21.77 | 0
469418 | TERMOSTATO | 5411692108595 | 26.13 | 1 | 212603
469422 | VAINA 1/2 L=800 | 5411692108625 | 47.77 | 0
469424 | TAPA INSPECCION W 2 C/POLIUR. | 5411692108632 | 10.8 | 0 | 221100
469425 | DISCO PLETINA D.170 | 5411692051747 | 21.77 | 1 | 469416
469446 | VALVULA DE SEGURIDAD CON PALANCA | 5411692051808 | 10.9 | 1
469489 | RESISTENCIA 3X1000 230V MONO | 5411692108663 | 60.98 | 0
469490 | RESISTENCIA 3X1500 230V | 5411692108670 | 104.67 | 0
469516 | ANILLO TERMOSTATO | 3234090643459 | 7.47 | 1
469582 | VAINA CON PLETINA L=250 ESTANADA | 5411692108717 | 61.65 | 1
469989 | CONFECCION TACOS | 5411692134006 | 4.99 | 1
560143 | GRUPO MICRO | 5411692053130 | 23.16 | 0
560146 | ESCUADRA 3 MICROS | 5411692053161 | 12.09 | 1
560166 | VALVULA DESVIADORA PRESOSTATICA | 5411692053369 | 82.48 | 1
560171 | PULSADOR LUMINOSO DE DESBLOQUEO CABLEADO | 5411692053390 | 12.91 | 1
563128 | FAJA APRIETATUBO D:100 L:38 | 5411692055035 | 5.82 | 1
564244 | CABLE CON TERMINALES + TERMOSTATO 105° | 5411692055929 | 13.73 | 1
564250 | VALVULA SEGURIDAD 3 BAR 1/2 M/H | 5411692055936 | 87.98 | 1 | 569292
564254 | PURGADOR DE AIRE AUTOMATICO 3/8 | 5411692055943 | 8.71 | 1 | 571639
564492 | VASO DE EXPANSION | 5411692056179 | 53.85 | 1
564885 | TERMOSTATO SANITARIO | 5411692056445 | 15.86 | 1
564945 | TERMOSTATO CALEFACCION 2 FASES | 5411692056612 | 18.94 | 1 | 571830
564961 | TERMOPAR L=380 MM ASA | 5411692056643 | 4.93 | 1
564976 | SOPORTE DIELECTRICO PARA TERMOSTATOS | 5411692056759 | 4.97 | 1
565048 | JUNTA TORICA (O-RING) 4106 | 5411692056971 | 1.03 | 20
566093 | BISAGRA FRONTAL DCHA | 5411692057145 | 4.04 | 1
566096 | VALVULA GAS | 5411692057176 | 161.84 | 1
566098 | INTERCAMBIADOR SECUNDARIO | 5411692057190 | 66.58 | 1
569172 | ESCUADRA MICRO VALVULA PRESOSTATICA | 5411692057541 | 7.75 | 1
569183 | MODULADOR REGUL.MULTIGAS 24V PARA VALV. | 5411692057657 | 119.83 | 1
569192 | BISAGRA FRONTAL IZQDA | 5411692057732 | 4.16 | 1
569201 | MUELLE FIJACION | 5411692057824 | 1.02 | 10
569215 | ANILLO PULSADOR VALVULA GAS | 5411692057961 | 1.11 | 1
569236 | SONDA DE TEMPERATURA | 5411692058166 | 7.32 | 1
569253 | JUNTA O-RING | 5411692058326 | 4.8 | 1
569254 | JUNTA OPTIMUM 32X32 | 5411692058333 | 1.09 | 20
569259 | TAPON DE LATON 1/4 | 5411692058364 | 4.7 | 1
569281 | KIT TRANSFORMACION METANO | 5411692058562 | 17.68 | 1
569282 | KIT TRANSFORMACION GPL | 5411692058579 | 17.98 | 1
569284 | KIT SONDA HUMOS | 5411692058593 | 16 | 1
569288 | PROGRAMM DIGI RH | 5411692058630 | 98.5 | 1
569292 | VALV. SEG. 3BARES 1/2 CON GRIFO EVACU. | 5411692058678 | 10.49 | 1
569342 | PULSADOR LUMINOSO DE DESBLOQUEO | 5411692059088 | 7.45 | 1
569344 | GUÍA PULSADOR VALVULA DE GAS | 5411692059101 | 1.94 | 1
569348 | MICROINTERRUPTOR DE ENCENDIDO | 5411692059149 | 7.11 | 1
569370 | INSERTO PULSADOR DE DESBLOQUEO | 5411692059361 | 2.18 | 1
569377 | VALVULA DE SEGURIDAD 8 BAR | 5411692059439 | 9.83 | 1
569380 | CAMARA DE COMBUSTION ANTERIOR | 5411692059460 | 5.19 | 1 | 572647
569384 | PLATILLO EMPUJA MICRO | 5411692059507 | 5.04 | 1
569386 | TAPON SALIDA PILOTO SIT | 5411692059521 | 2.24 | 1
569387 | KIT - JUNTA 1 | 5411692059538 | 0.99 | 25
569390 | JUNTA 1/4 | 5411692059569 | 0.39 | 25
569413 | JUNTA TUBO QUEMADOR | 5411692059781 | 1.12 | 10
569415 | JUNTA 30X22X2 | 5411692059804 | 1.16 | 10
569418 | TUBO ENTRADA GAS | 5411692059835 | 8.14 | 1
569421 | MANDO REGULACION TERMOSTATO | 5411692059866 | 4.89 | 1 | 569523
569422 | TAPON PULSADOR LUMIN.DESBLOQUEO CABLEADO | 5411692059873 | 3.32 | 1
569423 | INTERRUPTOR CON PULSADOR UNIPOLAR | 5411692059880 | 3.5 | 1
569424 | INTERRUPTOR PULSADOR BIPOLAR | 5411692059897 | 3.32 | 1
569431 | ELECTROVENTILADOR TIRAJE | 5411692059965 | 65.84 | 1
569433 | JUNTA SILICONA SALIDA HUMOS | 5411692059989 | 5.04 | 1
569434 | BRIDA SALIDA HUMOS | 5411692059996 | 4.7 | 1
569442 | JUNTA CRISTAL LUZ TESTIGO | 5411692060077 | 0.97 | 10
569443 | JUNTA TAPON | 5411692060084 | 5.04 | 1
569444 | QUEMADOR PRINCIPAL (20) | 5411692060091 | 57.1 | 1
569445 | QUEMADOR PRINCIPAL (24) | 5411692060107 | 63.44 | 1
569446 | CONTRATUERCA 3/4 LATON | 5411692060114 | 2.84 | 1
569450 | TUBO VALVULA GAS/QUEMADOR | 5411692060152 | 7.52 | 1
569451 | PLATILLO EMPUJA MICRO | 5411692060169 | 5.02 | 1
569454 | PANEL LATERAL CAMARA ESTANCA | 5411692060190 | 12.25 | 1
569457 | PLETINA ELECTRODO DETECCION | 5411692060220 | 6.95 | 1
569458 | PASACABLE SILICONA D=2 | 5411692060237 | 5.04 | 1
569459 | PLACA FIJACION ELECTRODO DE ENCENDIDO | 5411692060244 | 2.26 | 1
569462 | SOPORTE FIJACION CIRCUITO ELECTRONICO | 5411692060275 | 6.64 | 1
569463 | SOPORTE VALVULA GAS | 5411692060282 | 1.87 | 1
569465 | PLACA QUEMADOR | 5411692060305 | 6.21 | 1
569470 | PERNOS BISAGRA | 5411692060350 | 2.39 | 1
569472 | SOPORTE BISAGRA DCHA | 5411692060374 | 3.65 | 1
569473 | SOPORTE BISAGRA IZQDA | 5411692060381 | 2.41 | 1
569474 | BISAGRA NYLON DCHA | 5411692060398 | 4.7 | 1
569475 | BISAGRA NYLON IZQDA | 5411692060404 | 5.04 | 1
569476 | INSERTO CON ESFERA | 5411692060411 | 4.59 | 1
569483 | MANDO REGULACION VALVULA GAS | 5411692060480 | 2.38 | 1
569487 | INTERCAMBIADOR PRIMARIO | 5411692060527 | 134.53 | 1 | 998138
569494 | TAPON MANDO REGULACION TERMOSTATO | 5411692060596 | 0.61 | 1
569495 | PLACA PARA INTERRUPTOR UNIPOLAR | 5411692060602 | 1.06 | 1
569503 | CABLE DE ENCENDIDO L= 420 | 5411692060688 | 5.14 | 1
569512 | QUEMADOR PRINCIPAL | 5411692060770 | 55.11 | 1
569514 | REJILLA INFERIOR | 5411692060794 | 4.79 | 1
569516 | TUBO INTERCAMBIADOR PRIMARIO/BOMBA CIRC. | 5411692060817 | 8.96 | 1
569522 | TUBO QUEMADOR PILOTO | 5411692060879 | 3.91 | 1 | 570652
569523 | MANDO REGULACION TERMOSTATOS | 5411692060886 | 5.04 | 1
569532 | PERNOS BISAGRA | 5411692060978 | 2.13 | 1
569543 | RACOR PILOTO/VALVULA GAS | 5411692061081 | 0.94 | 1
569558 | CABLE ELECTRODO DE ENCENDIDO | 5411692061234 | 5.14 | 1
569559 | ELECTRODO DE DETECCION | 5411692061241 | 5.64 | 1
569560 | ELECTRODO DE ENCENDIDO DCHA | 5411692061258 | 4.19 | 1
569561 | ELECTRODO DE ENCENDIDO IZQDA | 5411692061265 | 5.28 | 1
569562 | INTERCAMBIADOR PRIMARIO | 5411692061272 | 176.75 | 1 | 998139
569584 | TUERCA LATON 3/4 | 5411692061494 | 1.87 | 1
569605 | PANEL ANTERIOR CAMARA ESTANCA | 5411692061685 | 24.3 | 1
569606 | PANEL ANTERIOR CAMARA ESTANCA | 5411692061692 | 50.49 | 1
569610 | GRIFERÍA 1/2 | 5411692061739 | 9.68 | 1
569657 | PANEL ANTERIOR | 5411692062194 | 36.81 | 1
569662 | TUBO SILICONA D=6MMX0,6 | 5411692062248 | 5.14 | 1
569711 | ARANDELA DE NYLON D.=10 | 5411692062736 | 0.61 | 20
569713 | TAPA PASACABLES DCHA | 5411692062750 | 10.49 | 1
569714 | TAPA PASACABLES IZQDA | 5411692062767 | 4.04 | 1
569720 | PASACABLE CERRADO | 5411692062828 | 2.03 | 1
569721 | MUELLE FRONTAL DCHO | 5411692062835 | 3.61 | 1
569743 | MUELLE FRONTAL IZQDA | 5411692063030 | 2.46 | 1
569794 | CONTRATUERCA 1/2 LATON | 5411692063528 | 2.37 | 1
569828 | CABLE ENCENDIDO PIEZO | 5411692063863 | 3.78 | 1 | 569829
569829 | CABLE ENCENDIDO PIEZO | 5411692063870 | 3.19 | 1
569832 | TUBO SALIDA AGUA CALIENTE | 5411692063900 | 9.49 | 1
569833 | TUBO RETORNO INSTALACION | 5411692063917 | 18.73 | 1
569836 | TUBO ENTRADA AGUA FRÍA | 5411692063948 | 8.37 | 1 | 572684
569838 | SOPORTE ABS TERMOSTATO | 5411692063962 | 3.74 | 1
569848 | TUBO ENTRADA GAS | 5411692064068 | 9.68 | 1
569863 | TUBO SILICONA PRESOSTATO AIRE NEGATIVA | 5411692064211 | 1.6 | 1 | 573576
569890 | QUEMADOR PILOTO | 5411692064488 | 9.64 | 1
569942 | VALVULA GAS SIT 825 NOVA | 5411692064921 | 102.37 | 1
569972 | GRIFERÍA 3/4 | 5411692065201 | 24.21 | 1
569993 | MICROINTERRUPTOR PARA VALVULA GAS | 5411692065416 | 4.76 | 1
570005 | TAPA AIRE | 5411692065492 | 3.38 | 1
570013 | INSTALACION ELECTRICA | 5411692065577 | 54.08 | 1
570015 | JUNTA ANODO | 5411692065591 | 1.13 | 20
570016 | JUNTA PLETINA | 5411692024062 | 1.07 | 5 | 65100282
570024 | BRIDA PLETINA | 5411692065669 | 5.82 | 1
570025 | PROTECTOR INTERRUPTOR | 5411692065676 | 1.97 | 1
570029 | PIPETA TERMOSTATO | 5411692065683 | 3.94 | 1
570042 | CAZOLETA | 5411692065744 | 6.36 | 1
570063 | ESCUADRA TIERRA OFF | 5411692065829 | 1.58 | 10
570069 | TUERCA M6 | 5411692065836 | 1.47 | 20
570074 | TORNILLO 6PX15,87 | 5411692065843 | 1.47 | 20
570077 | INSTALACION ELECTRICA | 5411692065850 | 2.68 | 1
570078 | TORNILLO FIJACION M4x8 | 5411692065867 | 7.32 | 20
570080 | MANDO DE REGULACION | 5411692065874 | 2.81 | 1
570087 | MANDO REGULACION | 5411692065904 | 2.64 | 1
570089 | CAZOLETA | 5411692065928 | 3.26 | 1
570090 | VALVULA DE SEGURIDAD | 5411692065935 | 11.47 | 1
570096 | CABLE DE ALIMENTACION | 5411692108809 | 4.81 | 1
570116 | PLETINA CINCADA | 5411692066000 | 1.42 | 1 | 993067
570118 | JUNTA RESISTENCIA | 5411692066024 | 1.25 | 20
570119 | PROTECTOR FASTON NEGRO | 5411692108816 | 1.7 | 10
570122 | BRIDA PLETINA | 5411692066055 | 3.77 | 1
570127 | TUERCA M8 | 5411692066109 | 1.22 | 5
570164 | MANDO DE REGULACION | 5411692066192 | 5.38 | 1
570177 | JUNTA PLETINA | 5411692066222 | 3.65 | 5
570179 | PORTA LAMPARA | 5411692108885 | 1.68 | 1
570196 | TORNILLO Y TACOS | 5411692108892 | 2.05 | 1
570204 | CABLE DE ALIMENTACION | 5411692108922 | 7.13 | 1
570233 | JUNTA CALDERÍN | 5411692160814 | 6.55 | 1
570241 | ANODO D:16 L:210 M5 | 5411692066260 | 5.77 | 1 | 65104164
570243 | CAZOLETA | 5411692066284 | 6.44 | 1 | 994111
570248 | INYECTOR QUEM.PR. D. 1,25 MET | 5411692066307 | 1.22 | 10
570251 | INYECTOR QUEM.PR. D. 0,72 GLP | 5411692066321 | 1.22 | 10
570285 | ANODO D:21,3 L:380 M8 | 5411692066345 | 12.57 | 1
570315 | MANDO REGULACION TERMOSTATO | 5411692109103 | 5.06 | 1
570316 | TORNILLO M8X20 | 5411692066352 | 1.77 | 20
570321 | LENTE NEON | 5411692066390 | 1.67 | 1
570330 | CAZOLETA + LENTE NEON | 5411692109110 | 2.96 | 1 | 993270
570331 | LENTE NEON | 5411692066451 | 1.55 | 1
570336 | MANDO DE REGULACION | 5411692066475 | 2.31 | 1
570339 | BRIDA PLETINA | 5411692066505 | 2.12 | 1
570340 | JUNTA PLETINA | 5411692066512 | 2.33 | 5
570341 | SOPORTE INSTALACION | 5411692066529 | 3.9 | 1
570343 | CUBREAGUJERO | 5411692066536 | 1.28 | 1
570345 | LAMPARA INDICADORA | 5411692066550 | 2.13 | 1
570352 | MANDO DE REGULACION | 5411692134037 | 12.43 | 1
570353 | CAVO + RESISTORE | 5411692134044 | 14.42 | 1
570354 | ARANDELA AISLANTE | 5411692134051 | 12.11 | 1
570393 | JUNTA PLETINA D.75 | 5411692066710 | 2.09 | 1
570404 | CAZOLETA + LENTE NEON | 5411692066758 | 4.79 | 1
570406 | CAZOLETA + LENTE NEON | 5411692066765 | 3.59 | 1
570407 | PLETINA D.75 | 5411692066772 | 9.69 | 1
570408 | ANODO D.21 L:248 M8 | 5411692066789 | 6.34 | 1
570419 | CAZOLETA | 5411692109172 | 5.82 | 1
570436 | LAMPARA INDICADORA | 5411692066963 | 3.76 | 1
570437 | TAPON CAZOLETA 10-15 LT. | 5411692066970 | 7.14 | 1
570440 | JUNTA CALDERÍN INOX | 5411692066994 | 17.4 | 1
570446 | SOPORTE VALVULA GAS | 5411692067052 | 9.52 | 1
570447 | TUBO VALVULA GAS/QUEMADOR | 5411692067069 | 7.18 | 1
570448 | TUBO INTERCAMBIADOR PRIMARIO/BOMBA CIRC. | 5411692067076 | 8.15 | 1
570449 | TUBO INTERCAMBIADOR PRIMARIO/RACORD MULT | 5411692067083 | 11.44 | 1
570450 | TUBO INTERC.PRIMARIO/RACORD MULTIFUNCION | 5411692067090 | 19.87 | 1
570453 | TUBO INTERCAMBIADOR/GRUPO DISTRIBUDOR | 5411692067120 | 13.57 | 1
570454 | TUBO VALV.PRESOSTATICA/GRUPO DISTRIBUDOR | 5411692067137 | 6.86 | 1
570456 | TUBO ENTRADA GAS | 5411692067151 | 7.01 | 1
570475 | ELECTRODO DE ENCENDIDO | 5411692067342 | 3.51 | 1
570486 | TUBO GAS/QUEMADOR PILOTO | 5411692067458 | 3.72 | 1
570487 | BOMBA CIRCULAD.SOBREDIME.+ PURGADOR H | 5411692067465 | 195.7 | 1 | 996613
570490 | KIT DE SUSTITUCION PRESOSTATO MUT/FUGAS | 5411692067496 | 34.81 | 1
570491 | TAPON 3/8 | 5411692067502 | 4.99 | 1
570493 | JUNTA TORICA (O-RING) | 5411692067526 | 1.33 | 5
570495 | BOMBA CIRCULAD. SOBREDIMENS.+ PURGADOR | 5411692067540 | 179.32 | 1 | 996613
570498 | TUBO QUEMADOR PILOTO | 5411692067571 | 4.9 | 1
570508 | PROLONGACION POTENCIOMETRO GOVE | 5411692067670 | 4.46 | 1
570510 | QUEMADOR PRINCIPAL | 5411692067694 | 91.73 | 1
570511 | QUEMADOR PRINCIPAL | 5411692067700 | 78.37 | 1
570513 | QUEMADOR 15 RAMPAS GLP | 5411692067724 | 106.55 | 1
570514 | QUEMADOR PILOTO | 5411692067731 | 10.9 | 1
570519 | CAMPANA CORTATIRO | 5411692067786 | 50.54 | 1
570522 | CORONILLA CON ESFERA | 5411692067816 | 1.73 | 1
570523 | BISAGRA FRONTAL DCHA | 5411692067823 | 3.15 | 1
570524 | BISAGRA FRONTAL IZQDA | 5411692067830 | 3.15 | 1
570531 | PARRILLA DE PLASTICO | 5411692067908 | 6.95 | 1
570532 | REJILLA INFERIOR POSTERIOR | 5411692067915 | 20.63 | 1
570533 | GRUPO DISTRIBUDOR FUGAS CE | 5411692067922 | 96.87 | 1
570534 | AISLANTE POSTERIOR | 5411692067939 | 35.5 | 1 | 65102081
570535 | AISLANTE ANTERIOR | 5411692067946 | 34.14 | 1 | 65102081
570542 | MUELLE SONDA TEMPERATURA | 5411692068011 | 4.47 | 1 | 990483
570548 | PLACA FIJACION | 5411692068073 | 5.08 | 1
570553 | PANEL ANTERIOR/POSTERIOR CAMARA DE COMB. | 5411692068127 | 4.87 | 1
570557 | PANEL CIERRE MANDOS | 5411692068165 | 46.08 | 1
570561 | SUJETA-CABLE | 5411692068202 | 4.16 | 1
570562 | GRIFO DE LLENADO | 5411692068219 | 9.64 | 1
570563 | RACOR QUEMADOR | 5411692068226 | 24.91 | 1
570564 | RACORD VALVULA DESCARGA AIRE | 5411692068233 | 3.99 | 1
570565 | RACORD INTERCAMBIADOR PRIMARIO/VALV.DES. | 5411692068240 | 37.64 | 1
570568 | SONDA HUMOS | 5411692068271 | 13.78 | 1 | 950600
570571 | TAPON DE LATON 1/2 H | 5411692068301 | 8.51 | 1
570574 | TUBO INTERCAMBIADOR PRIMARIO/BOMBA CIRC. | 5411692068332 | 9.77 | 1
570575 | TUBO VASO DE EXPANSION | 5411692068349 | 9.52 | 1
570576 | TUBO ENTRADA VALVULA DESVIADORA MOTORIZ. | 5411692068356 | 15.99 | 1
570577 | TUBO ENVIO CIRCUITO | 5411692068363 | 24.99 | 1
570578 | TUBO ENTRADA GAS TANDEM | 5411692068370 | 17.15 | 1
570580 | TUBO CIRCULADOR/INTERCAMBIADOR | 5411692068394 | 17.65 | 1
570581 | TUBO CALDERÍN/VALVULA MOTORIZADA | 5411692068400 | 21.18 | 1
570582 | TUBO SALIDA VALV. DESVIADORA MOTORIZADA | 5411692068417 | 14.85 | 1
570584 | TUBO INTERC.PRIMARIO ENTRADA AGUA FRÍA | 5411692068431 | 6.06 | 1
570585 | TUBO INTERC.PRIMARIO SALIDA AGUA CALIE. | 5411692068448 | 6.04 | 1
570586 | TUBO SALIDA SANITARIO | 5411692068455 | 5.53 | 1 | 573187
570587 | TUBO VASO DE EXPANSION | 5411692068462 | 9.03 | 1
570593 | CABLE DE ALIMENTACION | 5411692068523 | 6 | 1
570596 | REJILLA INFERIOR POSTERIOR | 5411692068554 | 6.48 | 1
570599 | PANEL ANTERIOR | 5411692068585 | 76.94 | 1
570602 | TABLERO DE BORNES 3 POLOS+ T MOD. PA27 | 5411692068615 | 4.56 | 1
570603 | PERNO PARA SOSTEN CARCASA | 5411692068622 | 1.42 | 1
570604 | PRESOSTATO DIFERENCIAL | 5411692068639 | 42.51 | 1
570606 | SOPORTE FIJACION CIRCUITO ELECTRONICO | 5411692068653 | 7.56 | 1
570607 | PLACA FIJACION BRIDA SOPORTE CARCASA | 5411692068660 | 6.27 | 1
570608 | MUELLE FIJACION | 5411692068677 | 3.22 | 1
570615 | TAPON DE LATON 1/8 | 5411692068745 | 4.7 | 1
570623 | CARENADO TAPA | 5411692068820 | 5.24 | 1
570627 | PERNO CIERRE DCHA | 5411692068868 | 5.14 | 1
570628 | PERNO CIERRE IZQDA | 5411692068875 | 5.14 | 1
570633 | TUBO RETORNO INSTALACION | 5411692068929 | 19.17 | 1
570640 | TUBO SALIDA AGUA CALIENTE | 5411692068998 | 9.49 | 1
570643 | TUBO GRIFO ENVÍO CIRCUITO | 5411692069025 | 5.86 | 1
570651 | SENALADOR HUMOS CABLEADO | 5411692069100 | 13.67 | 1
570652 | TUBO PILOTO | 5411692069117 | 5.1 | 1
570656 | ABRAZADERA FRONTAL DCHA | 5411692069155 | 16.63 | 1
570657 | ABRAZADERA FRONTAL IZQDA | 5411692069162 | 16.63 | 1
570711 | MOTOR VALVULA DE 3 VÍAS | 5411692069704 | 99.58 | 1
570712 | OPERADOR DOBLE PARA VALVULA TANDEM | 5411692069711 | 43.65 | 1
570713 | MICROINTERRUPTOR COMPLETO | 5411692069728 | 9.05 | 1
570714 | KIT MANTENIMIENTO GRUPO DISTRIBUDOR | 5411692069735 | 11.91 | 1
570717 | MUELLE FIJACION | 5411692069766 | 1.04 | 5
570720 | KIT PRESOSTATO | 5411692069797 | 9.53 | 1
570732 | VALVULA GAS TANDEM | 5411692069919 | 148.17 | 1 | 573457
570733 | CIRCULADOR ESTANDAR CON PURGADOR | 5411692069926 | 167.17 | 1 | 996613
570740 | GRUPO DISTRIBUDOR | 5411692069995 | 70.6 | 1 | 570533
570760 | TERMOSTATO 6° -16° | 5411692070199 | 6.92 | 1
570767 | TAPA PRESOSTATO AIRE | 5411692070267 | 4.7 | 1
570772 | PASACABLE | 5411692070311 | 0.88 | 1
570915 | IMAN | 5411692071455 | 1.08 | 1
570940 | TUBO ENTRADA AGUA FRÍA | 5411692071677 | 11.52 | 1
570946 | CONECTOR 3 VÍAS MACHO PARA CIRC. ELECT. | 5411692071738 | 1.1 | 1
570948 | CONECTOR 5 VÍAS MACHO PARA CIRC. ELECT. | 5411692071752 | 1.11 | 1
570949 | CONECTOR 7 VÍAS MACHO PARA CIRC. ELECT. | 5411692071769 | 1.13 | 1
570960 | PLACA PARA INTERRUPTOR HORARIO | 5411692071875 | 10.3 | 1
570962 | PANEL CIERRE MANDOS | 5411692071899 | 5.6 | 1 | 571173
570970 | TERMOSTATO ANTIHIELO (KIT) | 5411692071974 | 11.26 | 1
570983 | PULSADOR VALVULA DE GAS | 5411692072100 | 1.91 | 1
570988 | VALV. SEG. 1/2 SOBREDIMENSIONADA 10BAR | 5411692072155 | 3.47 | 1
571002 | TUBO VALVULA PRESOSTATICA/INTERCAMBIADOR | 5411692072278 | 24.44 | 1
571004 | VALVULA DE SEGURIDAD 3 BARES 1/2 M/H | 5411692072292 | 10.9 | 1
571024 | CARCASA INTERNA ALUMINIO + PUERTA | 5411692072490 | 2584.27 | 1
571031 | SHUTTER FIXING | 5411692072568 | 12.98 | 1
571048 | ELECTRODO DE ENCENDIDO/IONIZAC | 5411692072735 | 26.25 | 1 | 64201487
571049 | RAMPA QUEMADOR HX 135 | 5411692072742 | 221.71 | 1
571053 | FLUSOSTATO AGUA | 5411692072780 | 272.95 | 1
571054 | V LVULA DE GAS 3/4 VGG | 5411692072797 | 233.73 | 1
571055 | ACTUADOR HIDR ULICO SKP | 5411692072803 | 1302.17 | 1
571056 | ELECTROV LVULA MVD 3/4 | 5411692072810 | 309.41 | 1
571058 | MOTOR VENTILADOR | 5411692072834 | 287.08 | 1
571060 | TERMOSTATO DE REGULACION | 5411692072858 | 48.76 | 1 | 998053
571065 | GRUPO CONTROL LFL | 5411692072902 | 961.65 | 1 | 64200795
571066 | TRANSFORMADOR DE ENCENDIDO | 5411692072919 | 134.32 | 1 | 999235
571068 | TERMOMETRO | 5411692072933 | 32.45 | 1
571074 | MOTOR V LVULA AIRE | 5411692072995 | 437.84 | 1
571075 | KIT -JUNTA TORICA (O-RING) | 5411692073008 | 1.35 | 5
571077 | ARANDELA KERANAP | 5411692073022 | 64 | 1
571078 | JUNTA INTERCAMBIADOR 2 1/2 | 5411692073039 | 5.46 | 1
571081 | CRISTAL LUZ TESTIGO | 5411692073060 | 4.89 | 1
571082 | JUNTA PVC 15X5 | 5411692073077 | 7.04 | 1
571083 | JUNTA BRIDA GAS | 5411692073084 | 2.18 | 1
571086 | ELEMENTS STAY | 5411692073114 | 13.69 | 1
571087 | MARCO CRISTAL LUZ TESTIGO | 5411692073121 | 101.97 | 1
571091 | INYECTOR D.5,5 | 5411692073169 | 16.48 | 1
571095 | VALVULA GAS SIT | 5411692073206 | 102.96 | 1
571102 | PANEL ANTERIOR CAMARA ESTANCA | 5411692073275 | 11.28 | 1 | 573114
571103 | PANEL SUPERIOR CAMARA ESTANCA | 5411692073282 | 11.22 | 1
571110 | TUBO PRESOSTATO/RETORNO CIRCUITO | 5411692073350 | 4.28 | 1
571111 | TUBO PRESOSTATO/RACORD MULTIFUNCION | 5411692073367 | 4.83 | 1
571113 | PULSADOR VALVULA GAS | 5411692073381 | 2.63 | 1
571119 | TUBO GRUPO DISTRIBUDOR/RACOR MULTIFUNCIO | 5411692073442 | 4.84 | 1
571126 | TUBO SALIDA AGUA CALIENTE | 5411692073510 | 6.95 | 1
571155 | INSERTO CON ESFERA | 5411692073800 | 6.15 | 1
571158 | VALVULA GAS VK SIN TOMA DE LLAMA PILOTO | 5411692073831 | 92.04 | 1
571159 | CABLE CON TERMINALES + TERMOSTATO | 5411692073848 | 11.43 | 1
571164 | TUBO PILOTO | 5411692073893 | 3.79 | 1 | 570486
571165 | TUBO PILOTO | 5411692073909 | 2.69 | 1 | 573365
571166 | RACOR COAXIAL HUMOS | 5411692073916 | 22.92 | 1
571173 | PANEL COMPLETO | 5411692073985 | 12.74 | 1
571174 | INTERCAMBIADOR COMPLETO ALUMIN | 5411692073992 | 6217.1 | 1
571175 | EXCHANGER (AL) | 5411692074005 | 6592.72 | 1
571176 | RAMPA QUEMADOR | 5411692074012 | 210.09 | 1
571186 | GRUPO OBTURADOR ALUMINIO | 5411692074111 | 88.09 | 1
571187 | GRUPO OBTURADOR ALUMINIO | 5411692074128 | 88.09 | 1
571191 | PUERTA ANTERIOR CARCASA INTERNA | 5411692074159 | 221.45 | 1
571195 | CASE PANEL (SEALED CHAMBER - T | 5411692074197 | 302 | 1
571198 | FRONTAL DOOR OF BOX | 5411692074227 | 350.7 | 1
571200 | CABEZA LLAMA PILOTO | 5411692074241 | 135.38 | 1
571202 | TUBO ALETADO ALUMINIO + NOYAU | 5411692074265 | 98.95 | 1 | 574005
571203 | TUBO ALETADO ALUMINIO + NOYAU | 5411692074272 | 107.02 | 1 | 574006
571204 | TUBO ALETADO ALUMINIO | 5411692074289 | 25.09 | 0 | 574005
571205 | TUBO ALETADO ALUMINIO | 5411692074296 | 56.27 | 1 | 574006
571209 | ANILLO | 5411692074333 | 63.77 | 1 | 574002
571217 | RAMPA QUEMADOR HX 175 | 5411692074418 | 437.31 | 1
571218 | RAMPA QUEMADOR HX 215 | 5411692074425 | 478.03 | 1
571219 | RAMPA QUEMADOR HX 265 | 5411692074432 | 397.73 | 1
571220 | PAINTED CONNECTING PART | 5411692074449 | 500.77 | 1
571221 | RAMPA QUEMADOR HX 275 | 5411692074456 | 607.8 | 1 | 64201373
571222 | RAMPA BARNIZADA | 5411692074463 | 584.97 | 1 | 64201374
571223 | RAMPA BARNIZADA | 5411692074470 | 647.96 | 1 | 64201372
571225 | V LVULA DE GAS 1 VGG | 5411692074494 | 233.73 | 1
571226 | V LVULA DE GAS 1 1/2 VGG | 5411692074500 | 521.18 | 1
571228 | ELECTROV LVULA MVD 1 1/2 | 5411692074524 | 802.47 | 1
571230 | VENTILADOR AIRE 180X96 | 5411692074548 | 124.63 | 1 | 998878
571231 | VENTILADOR 200X96 | 5411692074555 | 113.17 | 1
571232 | MOTOR VENTILADOR 370W | 5411692074562 | 272.99 | 1
571233 | ELECTRODO DE ENCENDIDO | 5411692074579 | 62.23 | 1
571234 | ELECTRODO DE IONIZACI¢N | 5411692074586 | 42.18 | 1
571236 | REGULADOR DE PRESI¢N RV1/4 | 5411692074609 | 77.98 | 1
571237 | CABLE DE ENCENDIDO/DETECCI¢N | 5411692074616 | 5.46 | 1
571238 | ARANDELA KERANAP | 5411692074623 | 13.1 | 1
571239 | ARANDELA KERANAP | 5411692074630 | 28.84 | 1
571240 | ARANDELA KERANAP | 5411692074647 | 7.42 | 1
571241 | INTERCAMBIADOR COMPLETO ALUMIN | 5411692074654 | 5848.38 | 1
571242 | INTERCAMBIADOR COMPLETO ALUMIN | 5411692074661 | 9181.19 | 1
571243 | EXCHANGER (CU) | 5411692074678 | 9773.81 | 1
571244 | INTERCAMBIADOR COMPLETO COBRE | 5411692074685 | 7895.95 | 1
571245 | EXCHANGER (CU) | 5411692074692 | 7798.13 | 1
571246 | SOPORTE INYECTORES COMPLETO DE | 5411692074708 | 5.46 | 1
571248 | INJECTOR (NG D=4.0) | 5411692074722 | 11.33 | 1
571249 | INYECTOR D.4,25 | 5411692074739 | 5.46 | 1
571250 | PRESOSTATO REGULADO 0,45 | 5411692074746 | 58.26 | 1
571254 | AIR PRESSURE SWITCH (0.65) | 5411692074784 | 56.24 | 1
571258 | JUNTA INTERCAMBIADOR 3 | 5411692074821 | 31.86 | 1
571259 | KIT TORNILLOS DE FIJACI¢N | 5411692074838 | 9.71 | 1
571260 | KIT JUNTAS | 5411692074845 | 386.25 | 1
571261 | KIT JUNTAS | 5411692074852 | 162.23 | 1
571298 | DISCO PLETINA CON PERNO CINCADO | 5411692075224 | 9.57 | 0
571312 | JUNTA PLETINA | 5411692075361 | 6.5 | 1
571388 | CAZOLETA | 5411692447274 | 3.08 | 1
571397 | MANGUITOS DIELECTRICOS 1/2 | 5411692076160 | 3.93 | 1
571400 | PROTECCION ROCIADURAS | 5411692076191 | 0.91 | 1 | 65104685
571406 | JUNTA CAZOLETA | 5411692076252 | 3.01 | 5
571410 | CONDENSADOR MOTOR | 5411692076290 | 19.22 | 0
571420 | JUNTA EPDM 1 | 5411692076399 | 1.98 | 10
571425 | VALVULA GAS VK4105Q 220V | 5411692076443 | 112.76 | 1
571427 | PRESOSTATO REGULADO 0,40 | 5411692076467 | 64.79 | 1
571439 | BURNER JET (PILOT) | 5411692076580 | 16.48 | 1
571440 | PRESOSTATO REGULADO 0,35 | 5411692076597 | 64.79 | 1
571441 | KIT PRESOSTATO CALEFACCION | 5411692076603 | 11.17 | 1
571442 | KIT PRESOSTATO SANITARIO | 5411692076610 | 18.19 | 1
571443 | KIT BY PASS CALEFACCION | 5411692076627 | 12.09 | 1
571444 | KIT ACTUADOR SANITARIO | 5411692076634 | 18.6 | 1
571445 | KIT GRIFO DE LLENADO | 5411692076641 | 12.44 | 1
571446 | KIT GRUPO SANITARIO | 5411692076658 | 9.35 | 1
571447 | KIT OBTURADOR CALEFACCION | 5411692076665 | 14.48 | 1
571449 | JUNTA TORICA (O-RING) | 5411692076689 | 0.61 | 20
571452 | CLOSING BOTTOM | 5411692076719 | 17.16 | 1
571453 | INYECTOR CIEGO | 5411692076726 | 1.55 | 1
571461 | FRONTAL | 5411692076801 | 25.9 | 1
571462 | JUNTA SILICONA 6X12 2700MM. | 5411692076818 | 94.26 | 1
571463 | JUNTA SILICONA 6X12 3900MM. | 5411692076825 | 58.97 | 1
571464 | JUNTA SILICONA D.4 1600MM. | 5411692076832 | 5.37 | 1
571469 | INYECTOR PILOTO D=1,2 | 5411692076887 | 2.99 | 1
571471 | GRUPO OBTURADOR | 5411692076900 | 104.38 | 1
571472 | GRUPO OBTURADOR | 5411692076917 | 133.88 | 1
571475 | EXCHANGER (AL) | 5411692076948 | 5222.51 | 1
571478 | RECTIFICADOR VALV. GAS HONEYWELL VK 4105 | 5411692076979 | 13.01 | 1
571479 | MODULADOR DE REGULACION 24V VALVULA HW | 5411692076986 | 69.01 | 1
571483 | TUBO RETORNO INSTALACION | 5411692077020 | 18.03 | 1
571488 | TUBO ENVIO CIRCUITO | 5411692077075 | 13.25 | 1 | 572685
571495 | PRESOSTATO DIFERENCIAL BOMBA CIRC. | 5411692077143 | 20.02 | 1 | 65100519
571505 | TUBO CIRCULADOR/INTERCAMBIADOR | 5411692077235 | 20.19 | 1
571506 | TUBO ENVIO CIRCUITO | 5411692077242 | 34.87 | 1
571516 | INSTALACION ELECTRICA | 5411692077341 | 25.16 | 1
571520 | CABLE ELECTROVENTILADOR CAMARA ESTANCA | 5411692077389 | 11.67 | 1 | 572168
571527 | INSTALACION ELECTRICA | 5411692077457 | 31.51 | 1
571528 | INSTALACION ELECTRICA | 5411692077464 | 26.78 | 1
571529 | INSTALACION ELECTRICA | 5411692077471 | 35.64 | 1
571534 | ELECTRODO DE DETECCION | 5411692077525 | 9.29 | 1
571542 | MUELLE TERMOSTATO HUMOS | 5411692077594 | 4.56 | 1
571543 | TERMOSTATO HUMOS 78° +3-3 | 5411692077600 | 13.36 | 1
571546 | KIT GRUPO VENTILADOR | 5411692077631 | 210.87 | 1
571547 | MEMBRANA PRESOSTATO | 5411692077648 | 5.09 | 1
571548 | CLIP FIJACION RAPIDA | 5411692077655 | 2.72 | 1
571549 | MODULADOR DE REGULACION 220V VALVULA SIT | 5411692077662 | 56.85 | 1
571550 | LED NEON | 5411692077679 | 5.04 | 1
571551 | LED NEON MULTIPLE | 5411692077686 | 4.7 | 1
571556 | GANCHO CARCASA | 5411692077730 | 4.27 | 1 | 574302
571558 | BISAGRA CIRCULAR FRONTAL | 5411692077754 | 1.07 | 1
571559 | MANDO GRIFO DE LLENADO | 5411692077761 | 1.14 | 1
571560 | KIT MODIFICACION PRESOSTATO | 5411692077778 | 33.98 | 1
571562 | SUJETACABLE | 5411692077792 | 2.33 | 1
571565 | MUELLE FIJACION PRESOSTATO | 5411692077822 | 1.01 | 10
571575 | TUBO SILICONA PRESOSTATO AIRE POSITIVA | 5411692077921 | 2.18 | 1 | 573576
571580 | TUBO RACORD/VALVULA MOTORIZADA | 5411692077976 | 14.08 | 1
571589 | CARENADO | 5411692078065 | 14.47 | 1 | 997681
571603 | CONTRACARATULA | 5411692078201 | 4.45 | 1
571608 | TAPA REGULACION | 5411692078256 | 6.76 | 1
571609 | TAPA ON/OFF | 5411692078263 | 3.71 | 1
571611 | PANEL INFERIOR CAMARA ESTANCA | 5411692078287 | 15.71 | 1
571612 | PLETINA ELECTRODO ENCENDIDO | 5411692078294 | 2.24 | 1
571616 | MANDO DE REGULACION | 5411692078331 | 0.81 | 1
571622 | TAPA MANOMETRO | 5411692078393 | 2.19 | 1
571623 | TAPA ASISTENCIA DCHA | 5411692078409 | 2.41 | 1
571625 | TAPA MANOMETRO | 5411692078423 | 2.32 | 1
571627 | TAPA ASISTENCIA IZQDA | 5411692078447 | 2.33 | 1
571628 | TAPA ASISTENCIA DCHA | 5411692078454 | 5.14 | 1
571629 | TAPA ASISTENCIA IZQDA | 5411692078461 | 2.33 | 1
571633 | ABRAZADERA SOPORTE HIDRAULICO DCHA | 5411692078508 | 8.17 | 1
571635 | BASE PRESOSTATO AIRE | 5411692078522 | 4.83 | 1
571639 | PURGADOR DE AIRE AUTOMATICO 3/8 | 5411692078560 | 8.71 | 1
571641 | VALVULA GAS | 5411692078584 | 97.18 | 1
571646 | INTERCAMBIADOR DE PLACAS | 5411692078638 | 44.7 | 1
571648 | TERMOSTATO DE CONTACTO A 105° | 5411692078652 | 6.31 | 1
571649 | MANOMETRO CIRCULAR | 5411692078669 | 13.2 | 1
571651 | PRESOSTATO AIRE | 5411692078683 | 34.82 | 1
571652 | PRESOSTATO AIRE | 5411692078690 | 35.26 | 1
571653 | PRESOSTATO AIRE | 5411692078706 | 26.28 | 1
571657 | CABLE CIRCUITO ELECTRODO DE DETECCION | 5411692078744 | 5.04 | 1
571659 | INSTALACION ELECTRICA | 5411692078768 | 27.42 | 1
571662 | CABLE ELECTRODO DE ENCENDIDO | 5411692078799 | 5.04 | 1
571664 | JUNTA TORICA 108 | 5411692078812 | 0.99 | 20
571668 | FRONTAL | 5411692078850 | 29.84 | 1
571685 | GRUPO REED | 5411692079024 | 8.9 | 1 | 998172
571687 | INSTALACION ELECTRICA | 5411692079048 | 31.63 | 1
571702 | TERMOMETRO | 5411692079192 | 7.44 | 1
571704 | CABLE DE ALIMENTACION | 5411692079208 | 11.45 | 1
571705 | CAZOLETA + LAMPARA INDICADORA | 5411692079215 | 7.29 | 1
571709 | RESISTENCIA ESTEATITA 1150W 230V | 5411692079253 | 32.69 | 1 | 65103262
571710 | PROTECTOR FASTON ROJO | 5411692079260 | 0.4 | 10 | 993010
571730 | VALVULA DE SEGURIDAD CON PALANCA | 5411692079413 | 6.02 | 1
571731 | TERMOMETRO | 5411692079420 | 5.99 | 1
571732 | CAZOLETA + LENTE NEON | 5411692079437 | 8.18 | 1
571733 | MANDO REGULACION TERMOSTATO | 5411692079444 | 3.57 | 1
571736 | MANDO DE REGULACION | 5411692079475 | 2.02 | 1
571741 | CAZOLETA + LENTE NEON | 5411692447045 | 8.34 | 1
571747 | CAZOLETA | 5411692079550 | 5.43 | 1
571748 | PLETINA | 5411692079567 | 66.15 | 1 | 65104020
571750 | SOPORTE A PARED | 5411692079581 | 3.06 | 1
571751 | CABLE DE ALIMENTACION | 5411692079598 | 3.1 | 1 | 993199
571755 | PLETINA | 5411692132699 | 10.57 | 1
571765 | CAZOLETA | 5411692151034 | 7.74 | 1
571767 | LENTE NEON | 5411692152987 | 2.39 | 1
571770 | CAZOLETA SUPERIOR PRES.DIF. BOMBA CIR | 5411692079611 | 5.19 | 1
571771 | MUELLE PRES. DIF. BOMBA CIRC. | 5411692079628 | 1.45 | 10
571772 | PISTÓN PRESOSTATO DIFERENCIAL | 5411692079635 | 5.24 | 1
571773 | GAS VALVE (3/4 ) | 5411692079642 | 1606.8 | 1
571774 | CAZOLETA INFERIOR PRES. DIF. BOMBA CIR. | 5411692079659 | 9.29 | 1
571775 | CAZOLETA SUPERIOR PRESOSTATO SANITARIO | 5411692079666 | 3.4 | 1
571776 | MUELLE INOX | 5411692079673 | 4.16 | 1
571777 | CAZOLETA INFERIOR PRESOSTATO SANITARIO | 5411692079680 | 4.78 | 1
571781 | PRESOSTATO AIRE | 5411692079727 | 22.61 | 1
571782 | GAS VALVE (1 1/2 ) | 5411692079734 | 1157.1 | 1
571787 | TABLERO DE BORNES 2 POLOS | 5411692079789 | 1.15 | 1
571789 | PANEL INFERIOR CAMARA ESTANCA | 5411692079802 | 17.98 | 1
571794 | MICROINTERRUPTOR VALVULA GAS SIT | 5411692079857 | 9.33 | 1
571797 | SOPORTE FIJACION CIRCUITO ELECTRONICO | 5411692079888 | 4.83 | 1
571799 | PULSADOR LUMINOSO DE DESBLOQUEO | 5411692079901 | 2.18 | 1
571802 | INTERRUPTOR CON PULSADOR UNIPOLAR | 5411692079932 | 1.29 | 1
571807 | JUNTA TORICA (O-RING) 20-18 | 5411692079987 | 0.73 | 10
571819 | TUBO SILICONA NEG.CON INYECTOR TOMA AIRE | 5411692080105 | 4 | 1
571823 | DIAFRACMA CIRCULADOR SANITARIO | 5411692080143 | 1.44 | 5
571826 | TUBO BY-PASS | 5411692080174 | 9.63 | 1
571829 | TERMOSTATO BIPOLAR REARME MANUAL | 5411692080204 | 14.45 | 1
571830 | TERMOSTATO DOBLE CALEFACCION | 5411692080211 | 19.25 | 1
571831 | TERMOSTATO SANITARIO 2 FASES | 5411692080228 | 16.67 | 1 | 997723
571832 | TERMOMANOMETRO CON CONEXION 1/4 | 5411692080235 | 15.99 | 1
571838 | PLACA FIJACION TUBOS | 5411692080297 | 1.09 | 20
571844 | PANEL SUPERIOR CAMARA ESTANCA | 5411692080358 | 13.81 | 1
571845 | PANEL SUPERIOR CAMARA ESTANCA | 5411692080365 | 21.65 | 1
571918 | PROTECCION PARA CONECTADOR 6 VÍAS | 5411692080594 | 3.55 | 1
571933 | VALVULA DE 4 VÍAS | 5411692080747 | 92.6 | 1
571963 | ABRAZADERA FRONTAL | 5411692081041 | 9.53 | 1
571965 | JUNTA TORICA (O-RING) | 5411692081065 | 0.61 | 20
571966 | TUBO ENTRADA GAS | 5411692081072 | 9.61 | 1 | 997202
571967 | TAPA PASACABLES DCHA | 5411692081089 | 4.28 | 1
571968 | TAPA PASACABLES IZQDA | 5411692081096 | 4.04 | 1
571982 | KIT PULSADOR DE DESBLOQUEO | 5411692081232 | 5.04 | 1
571983 | KIT SELECTOR VERANO/INVIERNO | 5411692081249 | 2.19 | 1
571984 | KIT MANDO DE REGULACION | 5411692081256 | 5.04 | 1
571985 | KIT INTERRUPTOR ON/OFF | 5411692081263 | 5.04 | 1
571987 | KIT PRESOSTATO SANITARIO | 5411692081287 | 13.82 | 1
571993 | KIT GUÍAS PANEL ANTERIOR | 5411692081348 | 24.22 | 1
571999 | CARCASA COMPLETA | 5411692081409 | 56.6 | 1
572138 | ARANDELA INY.QUEMADOR PRINCIPAL | 5411692082796 | 0.61 | 20
572164 | PANEL MANDOS COMPLETO | 5411692083052 | 25.51 | 1
572168 | CABLE ELECTROVENTILADOR CAMARA ESTANCA | 5411692083090 | 12.58 | 1
572170 | MEMBRANA PRESOSTATO | 5411692083113 | 2.52 | 1
572219 | INSTALACION ELECTRICA | 5411692083120 | 38.07 | 1
572244 | JUNTA 1/8 | 5411692083373 | 1.04 | 25
572259 | GRIFO 1/2 M-M ENTRADA AGUA FRÍA | 5411692083526 | 8.01 | 1
572261 | GRIFO 1/2 H-H | 5411692083540 | 11.19 | 1
572270 | QUEMADOR 13 RAMPAS METANO | 5411692083632 | 77.36 | 1
572271 | QUEMADOR 13 RAMPAS METANO | 5411692083649 | 85.14 | 1 | 996418
572272 | QUEMADOR 13 RAMPAS LPG | 5411692083656 | 90.81 | 1
572277 | QUEMADOR 13 RAMPAS GLP | 5411692083700 | 50.65 | 1 | 996417
572343 | QUEMADOR 15 RAMPAS MET | 5411692084363 | 61.3 | 1 | 996419
572371 | QUEMADOR 15 RAMPAS LPG | 5411692084646 | 65.66 | 1
572382 | RACORD EVACUACION CAMARA ESTANCA | 5411692084752 | 12.96 | 1
572384 | TAPA MANOMETRO | 5411692084776 | 4.41 | 1
572389 | TUBO VASO DE EXPANSION | 5411692084820 | 9.48 | 1
572390 | TUBO VALVULA DESVIADORA/ACUMULADOR | 5411692084837 | 12.6 | 1
572391 | TUBO CIRCULADOR/INTERCAMBIADOR | 5411692084844 | 15.23 | 1
572393 | TUBO CALDERÍN | 5411692084868 | 4.6 | 1
572394 | TUBO SENAL POSITIVA | 5411692084875 | 14.43 | 1
572395 | TUBO COBRE SENAL NEGATIVA PRESOSTATO | 5411692084882 | 7.07 | 1
572397 | TUBO GRUPO DISTRIBUCION/INTERCAMBIADOR | 5411692084905 | 29.85 | 1
572399 | TUBO VALV. DESVIADORA/GRUPO DISTRIBUDOR | 5411692084929 | 15.49 | 1
572403 | CARATULA | 5411692084967 | 4.67 | 1
572409 | TAPA ENCENDEDOR | 5411692085025 | 4.2 | 1
572411 | ABRAZADERA SOPORTE ENCENDEDOR | 5411692085049 | 8.34 | 1
572413 | CALDERÍN 45 LT | 5411692085063 | 374.56 | 1 | 995466
572414 | QUEMADOR 13 RAMPAS LPG | 5411692085070 | 59.9 | 1
572415 | INTERCAMBIADOR PRIMARIO | 5411692085087 | 153.17 | 1
572417 | CABLE CIRCUITO ELECTROVENTILADOR | 5411692085100 | 15.59 | 1
572418 | CABLE TERMOSTATO AMBIENTE | 5411692085117 | 26.08 | 1
572623 | JUNTA ENCENDEDOR | 5411692086985 | 3.97 | 1
572625 | QUEMADOR 15 RAMPAS MET | 5411692087005 | 93.09 | 1
572628 | GRUPO ENVÍO 3 VÍAS | 5411692087036 | 149.04 | 1
572643 | JUNTA PLETINA PORTAPRESOSTATO | 5411692087180 | 3.88 | 1
572647 | CAMARA DE COMBUSTION ANTERIOR | 5411692134112 | 7.15 | 1
572648 | CAMARA DE COMBUSTION ANTERIOR | 5411692134129 | 7.33 | 1
572650 | CABLE VALV.DESVIA./BOMBA CIRC./VALV.GAS | 5411692134143 | 31.55 | 1
572653 | RACOR EN T RETORNO CIRCUITO | 5411692109851 | 6.19 | 1
572658 | TAPON PARA LED HUMOS | 5411692109905 | 4.16 | 1
572659 | TAPON LED | 5411692109912 | 4.7 | 1
572660 | FILTRO ANTIPARASITARIO | 5411692109929 | 9.68 | 1
572674 | TAPA FRONTAL | 5411692110048 | 7.97 | 1
572675 | TAPA FRONTAL | 5411692110055 | 5.46 | 1
572684 | TUBO ENTRADA AGUA FRÍA | 5411692110147 | 10.38 | 1
572685 | TUBO ENVIO CIRCUITO | 5411692110154 | 14.81 | 1
572688 | CARATULA SERIGRAFIADA | 5411692110185 | 3.55 | 1
572694 | QUEMADOR 13 RAMPAS METANO | 5411692110246 | 59.9 | 1
572706 | MUELLE SEPARACION BULBO SONDA HUMOS | 5411692134242 | 2.22 | 1
572708 | SONDA HUMOS | 5411692134266 | 12.37 | 1
572711 | GRUPO DISTRIBUDOR | 5411692161118 | 55.99 | 1
572714 | MUELLE MICRO VALVULA | 5411692134310 | 1.23 | 10
572716 | TUBO BOMBA CIRCULADORA/INTERCAMBIADOR | 5411692117566 | 20.55 | 1
572717 | TUBO ENVIO CIRCUITO | 5411692117573 | 42.09 | 1
572718 | TUBO PRESOSTATO SENAL POSITIVA | 5411692117580 | 12.59 | 1
572719 | TUBO PRESOSTATO SENAL NEGATIVA | 5411692117610 | 9.15 | 1
572728 | CUERPO BY-PASS | 5411692131616 | 28.25 | 1
572738 | TUBO VALVULA GAS/QUEMADOR PRINCIPAL | 5411692132323 | 9.46 | 1
572747 | CAMPANA CORTATIRO | 5411692135010 | 61.7 | 1
572749 | INTERCAMBIADOR PRIMARIO | 5411692135027 | 97.64 | 0 | 998138
572772 | MANDO DE REGULACION | 5411692135669 | 2.81 | 1
572784 | CAZOLETA | 5411692147464 | 5.66 | 1
572785 | MANDO DE REGULACION | 5411692147471 | 2.78 | 1
572787 | CAZOLETA | 5411692147495 | 8.21 | 1
572819 | VALVULA DE SEGURIDAD | 5411692169824 | 8.58 | 1
572832 | PULSADOR INTERRUPTOR | 5411692220211 | 2.19 | 1
572834 | TAPA POSTERIOR | 5411692135034 | 1.31 | 1
572836 | CABLE SONDA HUMOS | 5411692135058 | 5.03 | 1
572837 | GAS VALVE (SIT 832 TANDEM) | 5411692135003 | 113.55 | 1
572840 | RAMPA RX 170 VERN | 5411692135645 | 203.73 | 1
572841 | RAMPA CROMADA | 5411692135652 | 309.41 | 1
572842 | PANTALLA QUEMADOR | 5411692136321 | 5.36 | 1
572843 | BOMBA CIRCULADORA ESTANDAR CON PURGADOR | 5411692136338 | 88.64 | 1 | 996613
572856 | PANEL POSTERIOR CAMARA ESTANCA | 5411692136895 | 30.29 | 1
572857 | TACO FIJACION CIRCUITO ELECTRONICO | 5411692137564 | 2.12 | 1
572858 | PROTECCION VALVULA DE 3 VÍAS | 5411692137571 | 5.63 | 1
572859 | TABLERO DE BORNES 3 POLOS+PORTAFUSIBLES | 5411692137588 | 6.45 | 1
572860 | TABLERO DE BORNES 1 POLO + PORTAFUSIBLES | 5411692137595 | 5.14 | 1
572862 | TUBO ENTRADA AGUA FRÍA | 5411692137717 | 9.98 | 1
572863 | TUBO SALIDA AGUA CALIENTE | 5411692137724 | 4.34 | 1
572864 | TUBO RETORNO SERPENTÍN/VALV. MOTORIZADA | 5411692137748 | 25.98 | 1
572865 | TUBO VASO DE EXPANSION | 5411692137755 | 10.75 | 1
572867 | TUBO BOMBA CIRCULADORA/INTERC. PRIMARIO | 5411692137786 | 10.89 | 1
572869 | TUBO ENTRADA GAS | 5411692137816 | 23.68 | 1
572870 | TUBO VALVULA GAS/QUEMADOR | 5411692137823 | 13.8 | 1
572872 | TUBO VASO DE EXPANSION SANITARIO | 5411692137854 | 8.14 | 1
572873 | TUBO DE EVACUACION CALDERÍN | 5411692137861 | 11.57 | 1
572878 | TAPA FRONTAL | 5411692137915 | 4.5 | 1
572879 | ABRAZADERA FIJACION VASO DE EXPANSION | 5411692137922 | 3.93 | 1
572882 | VASO DE EXPANSION | 5411692137960 | 38.32 | 1 | 65101718
572883 | VASO DE EXPANSION SANITARIO | 5411692137977 | 61.32 | 1
572885 | AISLANTE IZQDA | 5411692137991 | 45.81 | 1
572888 | TUBO RETORNO INSTALACION/VALVULA MOTORIZ | 5411692138103 | 33.8 | 1
572890 | PATA FONDO CARCASA | 5411692138127 | 3.17 | 1
572892 | PANEL ANTERIOR | 5411692138141 | 66.03 | 1
572895 | ANILLO FIJACION TERMOMANOMETRO | 5411692138615 | 2.24 | 1
572905 | TUBO INTERCAMB. PRIMARIO/GRUPO VALVULA | 5411692139117 | 17.34 | 1
572906 | TUBO INTERCAMBIADOR PRIMARIO/BOMBA CIRC. | 5411692139124 | 14.73 | 1
572907 | TUBO INTERCAMB. PRIMARIO/GRUPO 3 VÍAS | 5411692139131 | 15.17 | 1
572908 | TUBO INTERCAMBIADOR PRIMARIO/BOMBA CIRC. | 5411692139148 | 15.67 | 1
572909 | TUBO INTERCAMBIADOR SECUNDARIO/GRUPO 3 V | 5411692139155 | 17.07 | 1
572910 | TUBO INTERCAMBIADOR PRIMARIO/BOMBA CIRC. | 5411692139162 | 15.56 | 1
572911 | TUBO BY-PASS | 5411692139179 | 5.08 | 1
572912 | LED NEON MULTIPLE | 5411692139551 | 4.7 | 1
572913 | LED NEON | 5411692139568 | 4.7 | 1
572917 | GRIFO DE EVACUACION | 5411692139803 | 10.32 | 1
572919 | PANEL SUPERIOR CAMARA ESTANCA | 5411692139827 | 13.06 | 1
572921 | CAMPANA CORTATIRO | 5411692139841 | 54.03 | 1
572922 | PATA CAMARA ESTANCA | 5411692139858 | 11.07 | 1
572923 | SOPORTE POSTERIOR VASO DE EXPANSION | 5411692139865 | 12.43 | 1
572924 | FILTRO CABLE DE ALIMENTACION | 5411692139872 | 12.35 | 1
572928 | SENALADOR | 5411692139933 | 1.45 | 1
572929 | KIT MANDO DE REGULACION | 5411692139940 | 2.08 | 1
572932 | TAPA INTERRUPTOR CIERRE | 5411692139971 | 3.65 | 1
572933 | PULSADOR BIPOLAR | 5411692139988 | 2.55 | 1
572935 | IMAN CON PLETINA | 5411692140007 | 2.55 | 1
572936 | PERNO DE ROTACION PANEL ANTERIOR | 5411692140014 | 3.34 | 1
572937 | PLACA ANTERIOR FRONTAL | 5411692140021 | 27.66 | 1
572939 | TIRADOR ANTERIOR | 5411692140236 | 7.02 | 1
572941 | CAJON | 5411692140342 | 6.89 | 1
572942 | TAPA FRONTAL | 5411692140359 | 4.83 | 1
572946 | TAPA FRONTAL | 5411692140397 | 29.25 | 1
572947 | TAPA FRONTAL | 5411692140403 | 8.34 | 1 | 999947
572948 | TAPA MANOMETRO | 5411692140410 | 2.31 | 1
572963 | MANDO DE REGULACION | 5411692141172 | 1.16 | 1
572967 | TAPON CUBRETORNILLO FRONTAL | 5411692141226 | 2.13 | 1
572969 | TIRADOR ANTERIOR | 5411692141240 | 6.15 | 1
572972 | DIFUSOR DE AIRE ANTERIOR | 5411692141271 | 6.43 | 1
572973 | KIT RACOR FIJAC.GOMA VALV. DE SEGURIDAD | 5411692141288 | 10.09 | 1
572974 | TUBO EN GOMA 15/9 | 5411692141295 | 7.06 | 1
572975 | GRIFO CON PULS.GRUPO HIDRAULICO | 5411692141769 | 10.9 | 1
572984 | ABRAZADERA SOSTEN CARCASA | 5411692142667 | 2.38 | 1
572986 | TUBO GRUPO HIDRAULICO/INTERCAMBIADOR | 5411692142803 | 28.52 | 1
572989 | ELECTROVENTILADOR TIRAJE | 5411692142834 | 54.92 | 1
572990 | ELECTROVENTILADOR | 5411692142841 | 118.34 | 1
572991 | QUEMADOR 13 RAMPAS METANO | 5411692142933 | 102.47 | 1
572992 | QUEMADOR 13 RAMPAS GLP | 5411692142940 | 100.02 | 1
572995 | CABLEADO BAJA TENSION | 5411692143015 | 32.38 | 1 | 998055
572996 | CABLEADO ALTA TENSION | 5411692143022 | 17.84 | 1
573010 | CABLE ELECTRODO DE DETECCION | 5411692143251 | 1.15 | 1
573011 | PANEL LATERAL DCHO | 5411692143312 | 31.36 | 1
573012 | PANEL LATERAL IZQDO | 5411692143329 | 24.3 | 1
573013 | PANEL LATERAL DCHO | 5411692143336 | 29.85 | 1
573014 | PANEL LATERAL IZQDO | 5411692143343 | 31.73 | 1
573015 | SONDA CALDERÍN | 5411692143350 | 9.68 | 1
573016 | SONDA HUMOS | 5411692143367 | 10.49 | 1 | 995345
573017 | CABLE ELECTROVENTILADOR/PRESOSTATO | 5411692143374 | 26.97 | 1
573020 | CAMPANA CORTATIRO | 5411692143534 | 83.21 | 1
573021 | PLETINA RECTA 3/4 | 5411692143541 | 3.58 | 1
573022 | KIT-JUNTA CONECTADOR VALVULA GAS | 5411692143558 | 1.84 | 10
573023 | ENCENDEDOR PIEZOELECTRICO | 5411692143725 | 12.63 | 1
573027 | ABRAZADERA FRONTAL DCHA | 5411692143862 | 13.73 | 1
573028 | ABRAZADERA FRONTAL IZQDA | 5411692143879 | 15.89 | 1
573030 | TUBO DE PLASTICA ACUMULADOR | 5411692143930 | 8.72 | 1
573031 | PLACA CIERRE ACUMULADOR | 5411692143947 | 139.28 | 1
573033 | TUBO PORTASONDA ACUMULADOR | 5411692143961 | 9.68 | 1
573036 | CAMARA DE COMBUSTION | 5411692144142 | 30.69 | 1
573037 | PANEL SUPERIOR CAMARA ESTANCA | 5411692144159 | 22.41 | 1
573040 | KIT INTERRUPTOR ON/OFF | 5411692144227 | 7 | 1
573041 | KIT PULSADOR DE DESBLOQUEO | 5411692144234 | 9.41 | 1
573042 | KIT SELECTOR VERANO/INVIERNO | 5411692144241 | 8.34 | 1
573043 | KIT MANDO DE REGULACION | 5411692144258 | 7.28 | 1
573046 | PLACA FIJACION ELECTROVENTILADOR | 5411692144418 | 4.02 | 1
573047 | PLACA ELECTROVENTILADOR | 5411692144470 | 4.97 | 1 | 992047
573049 | PLACA FIJACION ELECTROVENTILADOR | 5411692144494 | 2.89 | 1
573050 | CABLE ENCENDEDOR | 5411692144500 | 15.08 | 1
573057 | TUBO ENTRADA GAS | 5411692144593 | 11.94 | 1
573065 | JUNTA O-RING | 5411692144708 | 3.77 | 1
573070 | LAMPARA INDICADORA | 5411692110284 | 2.13 | 1
573086 | TUBO SENAL POSITIVA VALVULA PRESOSTATICA | 5411692144845 | 8.13 | 1
573087 | TUBO SENAL NEGATIVA VALVULA PRESOSTATICA | 5411692144852 | 6.51 | 1
573089 | TUBO DE DESCARGA | 5411692144876 | 19.68 | 1
573090 | TUBO SALIDA VALV. DESVIADORA MOTORIZADA | 5411692144883 | 21.97 | 1
573091 | TABLERO DE BORNES 3 POLOS | 5411692144999 | 4.41 | 1
573103 | PANEL SUPERIOR CAMARA ESTANCA | 5411692145309 | 19.93 | 1
573104 | ABRAZADERA FRONTAL IZQDA | 5411692145316 | 52.46 | 1
573105 | ABRAZADERA SOPORTE HIDRAULICO DCHA | 5411692145323 | 49.07 | 1
573114 | PANEL ANTERIOR CAMARA ESTANCA COMPLETO | 5411692145569 | 44.93 | 1
573121 | GRUPO ENVÍO 3 VÍAS PARA VALVULA PRESOST. | 5411692145637 | 85.86 | 1 | 998069
573124 | DISTANCIADOR QUEMADOR | 5411692145699 | 9.83 | 1
573128 | RAMPA RX 70-100 BXRP0009A | 5411692145859 | 201.81 | 1
573129 | RAMPA QUEMADOR BTR95M | 5411692145866 | 296.62 | 1
573132 | RAMPA QUEMADOR BTR215M | 5411692145897 | 543.85 | 1
573133 | RAMPA RX260-320 BXRP0015A | 5411692145903 | 466.41 | 1
573134 | RAMPA RX 130 BXRP0020A | 5411692145910 | 399.6 | 1
573135 | RAMPA QUEMADOR BTR275 | 5411692145927 | 540.82 | 1
573138 | GRUPO REED | 5411692145941 | 13.04 | 1 | 998172
573142 | PANEL LATERAL DCHO | 5411692146115 | 18.47 | 1
573146 | JUNTA ENCENDEDOR | 5411692146153 | 8.22 | 1
573150 | GRIFO DEL GAS 3/4 | 5411692146382 | 14.87 | 1
573151 | GRIFO 1/2 | 5411692146399 | 12.98 | 1
573160 | GRUPO ENVÍO | 5411692147273 | 104.75 | 1 | 997148
573169 | TUBO ENVÍO ACUMULADOR | 5411692147792 | 22.7 | 1
573172 | VALVULA DE SEGURIDAD 3 BARES 1/2 | 5411692147853 | 12.74 | 1
573173 | TAPA FRONTAL | 5411692147907 | 15.37 | 1
573176 | TUBO EVACUACION VAL.A SEGURIDAD | 5411692147969 | 2.77 | 1
573181 | CABLEADO BAJA TENSION | 5411692148010 | 14.36 | 1
573186 | CABLE SONDA HUMOS | 5411692148331 | 6.21 | 1
573187 | TUBO SALIDA SANITARIO | 5411692148652 | 6.27 | 1
573191 | CABLEADO ALTA TENSION | 5411692148690 | 40.32 | 1
573193 | CABLE ELECTROVENTILADOR/PRESOSTATO | 5411692148713 | 24.5 | 1
573196 | CABLE VALV.DESVIA./BOMBA CIRC./VALV.GAS | 5411692148768 | 40.46 | 1
573197 | CRISTAL LUZ TESTIGO SIN PILOTO | 5411692149314 | 10.61 | 1
573218 | CAMARA DE COMBUSTION | 5411692149833 | 16.18 | 1
573219 | TUBO BY-PASS | 5411692149857 | 7.07 | 1
573221 | CAMPANA CORTATIRO | 5411692150136 | 66.08 | 1
573222 | REJILLA INFERIOR POSTERIOR | 5411692150143 | 46.78 | 1
573223 | GRUPO RETORNO | 5411692150150 | 78.68 | 1
573224 | PRESOSTATO BOMBA CIRCULADORA GRUPO FUGAS | 5411692150181 | 26.07 | 1 | 65100519
573227 | TAPA FRONTAL | 5411692150440 | 5.77 | 1 | 999507
573235 | CABLEADO ALTA TENSION | 5411692150969 | 19.93 | 1
573237 | KIT TRANSFORMACION METANO (15+1)G20 | 5411692151003 | 36.32 | 1
573238 | PANEL LATERAL CAMARA ESTANCA | 5411692150983 | 21.88 | 1
573242 | CAMARA DE COMBUSTION LATERAL DCHA | 5411692151270 | 5.19 | 1
573243 | CAMARA DE COMBUSTION LATERAL IZQDA | 5411692151287 | 3.17 | 1
573244 | CONTRATUERCA 3/8 | 5411692151294 | 7.22 | 1
573245 | TUBO BY-PASS | 5411692151300 | 9.6 | 1 | 571826
573247 | PANEL LATERAL CAMARA ESTANCA | 5411692151324 | 12.68 | 1
573248 | CAMPANA CORTATIRO CAMARA ESTANCA | 5411692151331 | 32.18 | 1
573249 | CAMPANA CORTATIRO CAMARA ESTANCA | 5411692151348 | 57.65 | 1
573266 | SUJETACABLE | 5411692087265 | 1.57 | 5
573273 | PASACABLE | 5411692110345 | 2.18 | 1
573285 | SOPORTE ENCENDEDOR | 5411692151362 | 7.49 | 1
573286 | CABLE VALVULA GAS | 5411692151379 | 18.18 | 1 | 999177
573289 | TUBO VALVULA GAS/QUEMADOR | 5411692151416 | 11.22 | 1
573290 | PANEL FRONTAL | 5411692151423 | 30.58 | 1
573291 | CAMPANA CORTATIRO | 5411692151430 | 36.29 | 1 | 573983
573293 | GRUPO ENVÍO 3 VÍAS | 5411692151454 | 53.15 | 1
573294 | VASO DE EXPANSION | 5411692151461 | 30.65 | 1
573295 | INTERCAMBIADOR DE PLACAS | 5411692151478 | 51.06 | 1
573296 | KIT PULSADOR DE DESBLOQUEO | 5411692151546 | 9.09 | 1 | 573041
573299 | KIT PULSADOR ON/OFF | 5411692151652 | 2.14 | 1
573300 | KIT PULSADOR DE DESBLOQUEO | 5411692151553 | 5.04 | 1
573301 | KIT MANDO DE REGULACION | 5411692151577 | 5.04 | 1
573302 | KIT SELECTOR VERANO/INVIERNO | 5411692151607 | 5.04 | 1
573303 | KIT PULSADOR ON/OFF | 5411692151676 | 5.04 | 1
573305 | KIT MANDO DE REGULACION | 5411692151584 | 5.04 | 1
573306 | KIT SELECTOR VERANO/INVIERNO | 5411692151614 | 5.04 | 1
573308 | TERMOSTATO DE SEGURIDAD 70-97° C | 5411692151744 | 13.78 | 1
573310 | SOPORTE VASO DE EXPANSION | 5411692151768 | 2.15 | 1 | 999679
573311 | TUBO VASO DE EXPANSION | 5411692151775 | 8.98 | 1
573312 | TUBO INTERCAMB. PRIMARIO/GRUPO VALVULA | 5411692151782 | 15.18 | 1
573313 | TUBO INTERCAMBIADOR PRIMARIO/BOMBA CIRC. | 5411692151799 | 11.57 | 1
573314 | VENTURI COLECTOR DE EVACUACION | 5411692151805 | 5.14 | 1
573317 | GRUPO ENVÍO 3 VÍAS | 5411692151867 | 59.93 | 1
573318 | GRUPO RETORNO | 5411692151904 | 55.2 | 1
573319 | PRESOSTATO BOMBA CIRCULADORA | 5411692151935 | 18.24 | 1 | 65100519
573325 | TERMINAL TUBO TOMA PRESION | 5411692152420 | 0.59 | 20
573326 | TAPON TOMA HUMOS | 5411692152437 | 1.81 | 1
573327 | RACOR TUBOS PRESOSTATO | 5411692152444 | 5.04 | 1
573328 | TAPON FRONTAL | 5411692152451 | 2.39 | 1
573329 | TAPON TOMA PRESION PRESOSTATO | 5411692152468 | 5.04 | 1
573330 | TAPON RETORNO AIRE | 5411692152475 | 5.04 | 1
573332 | PLETINA PORTAPRESOSTATO | 5411692152499 | 2.06 | 1 | 997203
573333 | COLECTOR EVACUACION HUMOS | 5411692152505 | 12.8 | 1
573335 | CABLE DE ALIMENTACION | 5411692152529 | 9.59 | 0 | 998012
573336 | GUARNICION GOMA ELECTRODOS DE ENCENDIDO | 5411692152536 | 5.04 | 1
573337 | KIT - JUNTA COLECTOR HUMOS | 5411692152543 | 1.6 | 5
573338 | JUNTA TORICA (O-RING)12,3 | 5411692152550 | 7.61 | 10
573340 | MICRO PARA VALV. PRESOSTAT. 3 VÍAS | 5411692153106 | 20.72 | 1
573341 | GRUPO RETORNO | 5411692153113 | 52.18 | 1 | 998071
573342 | RECTIFICADOR CABLEADO | 5411692153144 | 12.81 | 1
573343 | JUNTA BOCA VENTILADOR | 5411692153168 | 5.14 | 1
573344 | PANEL ANTERIOR CAMARA ESTANCA | 5411692153175 | 32.88 | 1
573349 | MUELLE TERMOSTATO HUMOS | 5411692153830 | 1.3 | 10
573350 | TUBO ENTRADA AGUA FRÍA | 5411692153847 | 8.72 | 1
573360 | BISAGRA | 5411692155421 | 1.85 | 1
573361 | PANEL CIERRE COMPLETO | 5411692155438 | 12.6 | 1 | 65100041
573364 | TUBO ENTRADA GAS | 5411692155964 | 4.81 | 1
573365 | TUBO PILOTO | 5411692155971 | 1.24 | 1
573366 | CABLE DE ALIMENTACION | 5411692155988 | 9.08 | 1
573368 | CAMPANA CORTATIRO | 5411692156077 | 46.02 | 1
573370 | TAPON LED | 5411692156091 | 2.24 | 1
573377 | PROLONGACION PARA VALV. GAS PILOSTATICA | 5411692156411 | 0.9 | 1
573378 | CAPSULA VALVULA PILOSTATICA | 5411692156428 | 0.99 | 1
573380 | CAPSULA VALVULA PILOSTATICA | 5411692156435 | 2.67 | 1
573389 | FAN (160X60) | 5411692156640 | 22.38 | 1
573390 | FAN (160X95) | 5411692156657 | 45.27 | 1
573427 | TERMOMETRO RECTANGULAR | 5411692087425 | 3.06 | 1
573429 | LAMPARA INDICADORA | 5411692087432 | 3.47 | 1
573434 | ELECTROVENTILADOR TIRAJE | 5411692087456 | 110.06 | 1
573435 | INTERCAMBIADOR PRIMARIO | 5411692087463 | 181.6 | 1
573436 | QUEMADOR 15 RAMPAS MET | 5411692087470 | 107.25 | 1
573440 | CABLE DE ENCENDIDO L=730 | 5411692087517 | 3.1 | 1
573441 | ELECTRODO DE DETECCION | 5411692087524 | 6.8 | 1
573442 | FLUSOSTATO DE SEGURIDAD | 5411692087531 | 34.78 | 1
573443 | FIBRA CERAMICA LATERAL | 5411692087548 | 4.99 | 1 | 998136
573445 | FIBRA CERAMICA POSTERIOR | 5411692087562 | 7.23 | 1 | 998148
573446 | JUNTA SILICONA CURVA ELECTROVENTILADOR | 5411692087579 | 2.31 | 1
573447 | JUNTA NEOPRENO D=95X128 | 5411692087586 | 7.81 | 1
573449 | GRUPO HIDRAULICO | 5411692087609 | 40.15 | 1
573450 | INSTALACION ELECTRICA | 5411692087616 | 69.79 | 1
573451 | INTERRUPTOR PULSADOR BIPOLAR NO LUMINOSO | 5411692087623 | 3.63 | 1
573452 | PRESOSTATO AIRE | 5411692087630 | 46.95 | 1
573455 | VALVULA DESVIADORA MOTORIZADA 3/4 3VÍAS | 5411692087654 | 152.52 | 1
573456 | VASO DE EXPANSION L=8 RECTANGULAR | 5411692087661 | 61.59 | 1 | 65101718
573457 | VALVULA GAS TANDEM | 5411692087678 | 146.8 | 1
573465 | PLACA FIJACION VENTILADOR | 5411692165147 | 14.15 | 1
573471 | TUBO COBRE SENAL POSITIVA PRESOSTATO | 5411692165451 | 14.95 | 1
573472 | TUBO COBRE SENAL NEGATIVA PRESOSTATO | 5411692165468 | 8.26 | 1
573478 | FRONTAL | 5411692165529 | 17.93 | 1
573484 | AISLANTE ANTERIOR | 5411692165598 | 23.16 | 1
573485 | AISLANTE POSTERIOR | 5411692165604 | 23.16 | 1
573487 | CLOSING DISK | 5411692165741 | 14.94 | 1
573490 | TAPA FRONTAL | 5411692166014 | 7.14 | 1
573492 | TAPON PARA INTERRUPTOR HORARIO | 5411692166052 | 2.26 | 1
573493 | ABRAZADERA SOPORTE ENCENDEDOR | 5411692166069 | 9.21 | 1
573494 | TUBO ENTRADA GAS | 5411692166113 | 10.08 | 1
573497 | LIMITADOR DE AIRE 10 LITROS | 5411692166359 | 4.56 | 1
573498 | LIMITADOR DE AIRE 12 LITROS | 5411692166366 | 4.43 | 1
573499 | LIMITADOR DE AIRE 14 LITROS | 5411692166373 | 5.57 | 1
573510 | PASACABLE | 5411692087784 | 2.39 | 1
573520 | JUNTA 3/4 | 5411692087883 | 0.65 | 25
573521 | JUNTA 3/8 | 5411692087890 | 0.6 | 25
573523 | CONTRATUERCA 3/4 | 5411692087913 | 0.83 | 5
573524 | RACOR LATON 3/4 | 5411692087920 | 4.97 | 1
573528 | JUNTA 1/2 | 5411692087951 | 0.88 | 25
573530 | CONTRATUERCA 1/2 | 5411692087975 | 1.04 | 5
573531 | RACOR LATON 1/2 | 5411692087982 | 5.04 | 1
573534 | PASACABLE DG 7,5 CERRADO | 5411692088019 | 1.38 | 5
573543 | GRIFO DE LLENADO 3/8 | 5411692088101 | 8.69 | 1
573553 | INYECTOR GPL 0.75 | 5411692088200 | 0.65 | 1
573564 | ELECTRODO IONIZACIÓN | 5411692088316 | 4.76 | 1
573566 | SOPORTE FIJACION CRISTAL LUZ TESTIGO | 5411692088330 | 5.04 | 1
573567 | CRISTAL LUZ TESTIGO | 5411692088347 | 5.19 | 1
573576 | TUBO SILICONA | 5411692088439 | 5.41 | 1
573579 | PRESOSTATO AIRE | 5411692088460 | 46.72 | 1
573598 | PERNO | 5411692088651 | 5.08 | 1
573603 | KIT MANTENIMIENTO VALVULA DESV.PRESOST. | 5411692088705 | 27.85 | 1
573622 | TUBO ENTRADA AGUA FRÍA | 5411692088897 | 9.21 | 1
573625 | TUBO VASO DE EXPANSION | 5411692088927 | 5.96 | 1
573637 | TAPA BORNE VALVULA GAS | 5411692089047 | 3.51 | 1
573638 | PULSADOR VALVULA GAS | 5411692089054 | 8.04 | 1
573639 | ELECTROVENTILADOR TIRAJE | 5411692089061 | 70.59 | 1
573652 | INYECTOR QUEMADOR PILOTO 0,27 | 5411692089191 | 2.03 | 1
573653 | INYECTOR QUEMADOR PILOTO 0,45 | 5411692089207 | 4.68 | 1
573654 | INYECTOR QUEMADOR PILOTO 0,22 | 5411692089214 | 2.02 | 1
573694 | PLACA PARA INTERRUPTOR HORARIO | 5411692089603 | 7.63 | 1
573711 | MODULADOR MULTIGAS 220V VALVULA HW | 5411692089764 | 137.84 | 1
573712 | VALVULA GAS | 5411692089771 | 210.55 | 1
573713 | VALVULA GAS | 5411692089788 | 121.81 | 1
573720 | FIBRA CERAMICA LATERAL | 5411692089856 | 7.07 | 1 | 998128
573722 | FIBRA CERAMICA ANTERIOR | 5411692089870 | 5.5 | 1 | 998129
573724 | FIBRA CERAMICA POSTERIOR | 5411692089894 | 5.79 | 1 | 998130
573727 | VALVULA DE EVACUACION MANUAL | 5411692089924 | 4.4 | 1
573735 | VALVULA GAS | 5411692090005 | 122.01 | 1
573738 | TUBO CALDERÍN | 5411692166557 | 7.82 | 1
573739 | OPERADOR SECUNDARIO PARA VALVULA SIT | 5411692090036 | 29.64 | 1
573740 | MODULADOR DE REGULACION 24V VALVULA SIT | 5411692090043 | 26.21 | 1
573741 | INTERRUPT. UNIPOLAR PULSADOR NO LUMINOSO | 5411692090050 | 2.74 | 1 | 569423
573742 | INTERRUPTOR BIPOLAR PULSADOR LUMINOSO | 5411692090067 | 3.82 | 1 | 569424
573744 | ELECTRODO DE DETECCION | 5411692090081 | 5.38 | 1
573745 | CARTUCHO PARA MODULADOR DE REGULACION | 5411692090098 | 60.03 | 1
573747 | TERMOSTATO LIMITE A 90° | 5411692090111 | 6.65 | 1
573768 | JUNTA AISLANTE DE AIRE | 5411692090326 | 4.84 | 1
573793 | TOMA DE PRESION VALVULA GAS | 5411692090579 | 1.72 | 1
573808 | KIT - MUELLE TUBO BY-PASS | 5411692090722 | 1.04 | 5
573809 | MUELLE TUBOS VENTURI AGUA | 5411692090739 | 0.97 | 5
573824 | KIT - CLIPS DE SUJECCION | 5411692090883 | 0.95 | 20
573825 | O-RING | 5411692090890 | 2.62 | 10
573827 | GRUPO RETORNO | 5411692090913 | 59.59 | 1
573869 | MOTOR VENTILADOR | 5411692167264 | 58.52 | 1
573872 | CONDENSADOR COMPRESOR 30MDF/370V | 5411692167295 | 22.11 | 1 | 65102278
573873 | CONDENSADOR PARA COMPRESOR | 5411692167301 | 29.53 | 1 | 65101507
573874 | CONDENSADOR COMPRESOR 25uF | 5411692167318 | 22.89 | 1
573879 | SOPORTE MOTOR VENTILADOR | 5411692167363 | 21.56 | 1
573880 | CLIPS CIERRE PANEL | 5411692167370 | 11.72 | 1
573881 | FILTRO DCHA | 5411692167387 | 14.24 | 1
573882 | FILTRO IZQDA | 5411692167394 | 14.47 | 1
573883 | MOTOR FLAP | 5411692167400 | 26.78 | 1
573884 | GRUPO MOVIMIENTO ALETAS FLAP | 5411692167417 | 14.64 | 1
573885 | CABLE SENALES | 5411692167424 | 20.31 | 1
573886 | TUBO DE DESCARGA CONDENSACION | 5411692167431 | 12.11 | 1
573887 | COMPRESOR | 5411692167448 | 705.52 | 1
573888 | COMPRESOR | 5411692167455 | 778.68 | 1 | 998286
573891 | HELICE VENTILADOR | 5411692167486 | 66.85 | 1
573892 | COJINETE IZQDA | 5411692167493 | 12.82 | 1
573893 | TABLERO DE BORNES 3 POLOS | 5411692167509 | 12.13 | 1
573894 | TABLERO DE BORNES | 5411692167516 | 11.94 | 1
573896 | SONDA DE AMBIENTE | 5411692167530 | 13.67 | 1
573897 | CIRCUITO ELECTRONICO | 5411692167547 | 223.39 | 1
573898 | CIRCUITO ELECTRONICO | 5411692167554 | 144.44 | 1
573899 | TRANSFORMADOR | 5411692167561 | 22.73 | 1
573900 | CONJUNTO RESISTENCIA ELECTRICA | 5411692167578 | 41.76 | 1
573901 | PROTECTOR TERMOAMPERIMETRICO | 5411692167585 | 82.75 | 1
573903 | CONJUNTO CAPILAR Y FILTRO | 5411692167608 | 20.51 | 1
573904 | CONJUNTO CAPILAR Y FILTRO | 5411692167615 | 21.56 | 1
573905 | CONJUNTO CAPILAR Y FILTRO | 5411692167622 | 25.82 | 1
573906 | CONJUNTO CAPILAR Y FILTRO | 5411692167639 | 23.38 | 1
573907 | SONDA DE INMERSION | 5411692167646 | 10.59 | 1
573910 | FRONTAL/TAPA CARCASA | 5411692167677 | 50.63 | 1
573912 | TAPA TABLERO DE BORNES | 5411692167691 | 13.42 | 1
573913 | GRIFO 3/8" | 5411692167707 | 30.1 | 1
573915 | PANEL FRONTAL | 5411692167721 | 24.96 | 1
573916 | TAPA ANTERIOR | 5411692167738 | 38.78 | 1
573917 | TARJETA LED | 5411692167745 | 13.46 | 1
573919 | ENVOLTURA DE PLASTICO DEL CIRCUITO | 5411692167769 | 13.55 | 1
573920 | TELECOMANDO SOLO FRÍO | 5411692167776 | 83.95 | 1 | 573921
573921 | CONTROL REMOTO | 5411692167783 | 83.95 | 1
573922 | FILTRO DE CARBONES DCHA | 5411692167790 | 30.43 | 1
573923 | FILTRO DE CARBONES IZQDA | 5411692167806 | 29.5 | 1
573924 | ALOJAMIENTO FILTRO DE CARBONES DCHA | 5411692167813 | 32.21 | 1
573925 | TAPA CONEXIONES | 5411692167820 | 14.81 | 1
573926 | ALOJAMIENTO FILTRO DE CARBONES IZQDA | 5411692167837 | 21.92 | 1
573927 | CUBRETORNILLO | 5411692167844 | 6.88 | 1
573928 | ALETA FLAP INFERIOR | 5411692167851 | 26.25 | 1
573929 | TARJETA LED RECEPTOR IR Y TECLAS | 5411692167868 | 22.77 | 1
573930 | CIRCUITO ELECTRONICO | 5411692167875 | 44.6 | 1
573931 | COMPRESOR | 5411692167882 | 422.51 | 1
573933 | GRIFO 1/4" | 5411692167905 | 15.9 | 1 | 990752
573943 | ALETA FLAP SUPERIOR | 5411692168537 | 18.16 | 1
573945 | CONDENSADOR 2,5uF 450V | 5411692168551 | 12.68 | 1
573946 | COMPRESOR | 5411692168568 | 777 | 1 | 573950
573948 | CONJUNTO CAPILAR Y FILTRO | 5411692168582 | 43.84 | 1
573950 | COMPRESOR | 5411692168605 | 545.9 | 1
573955 | FILTRO | 5411692168650 | 12.48 | 1
573956 | FILTRO DE CARBONES | 5411692168667 | 19.06 | 1
573957 | ALOJAMIENTO FILTRO DE CARBONES | 5411692168674 | 17.38 | 1
573958 | TAPA ANTERIOR | 5411692168681 | 29.6 | 1
573959 | PLANTILLA PARA FIJACION | 5411692168698 | 24.53 | 1
573960 | TARJETA LED Y RECEPTOR | 5411692168704 | 19.61 | 1
573962 | ALETA FLAP SUPERIOR | 5411692168728 | 27.26 | 1
573963 | ALETA FLAP INFERIOR | 5411692168735 | 27.26 | 1
573964 | GRUPO MOVIMIENTO ALETAS FLAP | 5411692168742 | 18.58 | 1
573966 | MOTOR VENTILADOR | 5411692168766 | 211.21 | 1
573967 | HELICE VENTILADOR | 5411692168773 | 58.58 | 1
573968 | COJINETE IZQDA | 5411692168780 | 8.99 | 1 | 574218
573970 | ENVOLTURA DE PLASTICO DEL CIRCUITO | 5411692168803 | 14.8 | 1
573971 | CIRCUITO ELECTRONICO | 5411692168810 | 132.76 | 1
573972 | TARJETA TECLAS | 5411692168827 | 19.23 | 1
573973 | TAPA CONEXIONES | 5411692168834 | 11.37 | 1
573974 | TAPA TABLERO DE BORNES | 5411692168841 | 10.82 | 1
573975 | CIRCUITO ELECTRONICO | 5411692168858 | 190.14 | 1
573976 | MOTOR VENTILADOR | 5411692168865 | 65.99 | 1
573977 | INTERCAMBIADOR | 5411692168872 | 131.35 | 1
573983 | CAMPANA CORTATIRO | 5411692168964 | 50.81 | 1
573984 | CAMPANA CORTATIRO | 5411692168971 | 115.81 | 1
573989 | PRESOSTATO AIRE | 5411692169022 | 40.82 | 1
573990 | ADAPTADOR EN ALUM. MOTOR VALV.MOTORIZADA | 5411692169220 | 6.14 | 1
574001 | KIT 24 TUBOS ALETADOS COBRE | 5411692220730 | 3382.93 | 1
574002 | KIT 24 TUBOS ALETADOS COBRE | 5411692220747 | 2978.92 | 1
574003 | KIT 30 TUBOS ALETADOS COBRE | 5411692220754 | 5165.88 | 1
574004 | KIT 24 TUBOS ALETADOS ALUMINIO | 5411692220761 | 1387.56 | 1
574005 | KIT 24 TUBOS ALETADOS ALUMINIO | 5411692220778 | 2734.65 | 1
574006 | KIT 30 TUBOS ALETADOS ALUMINIO | 5411692220785 | 2416.07 | 1
574020 | SILENCIADOR | 5411692220822 | 274.51 | 1
574021 | SILENCIADOR | 5411692220839 | 203.94 | 1
574023 | GRIFO 1/2" | 5411692220853 | 43.42 | 1
574050 | BATERIA EVAPORADOR | 5411692221126 | 88.6 | 1
574053 | BATERIA CONDENSADOR | 5411692221157 | 62.24 | 1
574054 | COMPRESOR | 5411692221164 | 672.74 | 1
574055 | BASE CARCASA | 5411692221171 | 36.73 | 1
574057 | PANEL FRONTAL | 5411692221195 | 30.47 | 1 | 990618
574058 | CIRCUITO PANEL DE MANDOS | 5411692221201 | 100.91 | 1
574059 | CUBETA RECOGIDA CONDENSACION | 5411692221218 | 17.97 | 1
574060 | INTERRUPTOR | 5411692221225 | 11.81 | 1
574061 | TURBINA VENTILADOR CENTRIFUGA INFERIOR | 5411692221232 | 23.41 | 1
574062 | MOTOR VENTILADOR | 5411692221249 | 69.37 | 1
574063 | ALETAS LOUVER VERTICALES | 5411692221256 | 10.94 | 1 | 990640
574064 | PANEL LATERAL DCHO | 5411692221263 | 32.06 | 1 | 990641
574066 | TRANSFORMADOR | 5411692221287 | 31.54 | 1
574067 | CIRCUITO ELECTRONICO | 5411692221294 | 81.31 | 1
574068 | MOTOR VENTILADOR | 5411692221300 | 78.35 | 1
574069 | CONDENSADOR VENTILADOR EVAPORADOR | 5411692221317 | 10.02 | 1 | 996475
574070 | CONDENSADOR 3UF 450V | 5411692221324 | 9.59 | 1 | 995679
574073 | SONDA TEMPERATURA DE INMERSION | 5411692221355 | 13.78 | 1 | 997118
574074 | FILTRO | 5411692221362 | 15.51 | 1 | 990613
574075 | CONJUNTO CAPILAR Y FILTRO | 5411692221379 | 19.37 | 1
574080 | PANEL INFERIOR | 5411692221423 | 28.15 | 1
574082 | CIRCUITO ELECTRONICO | 5411692221447 | 145.18 | 1
574084 | TABLERO DE BORNES | 5411692221461 | 12.88 | 1
574089 | MOTOR ALETAS | 5411692221515 | 14.07 | 1
574093 | ALETA LOUVER VERTICAL | 5411692221553 | 16.63 | 1
574094 | CONJUNTO SONDA DE AMBIENTE Y INMERSION | 5411692221560 | 33.84 | 1
574098 | CONDENSADOR | 5411692221607 | 12.88 | 1
574108 | BOBINA PARA VALVULA GAS | 5411692221706 | 141.57 | 1
574109 | RECTIFICADOR 220V | 5411692221713 | 96.73 | 1
574110 | CONECTOR PARA VALVULA GAS | 5411692221720 | 73.59 | 1
574111 | BOBINA PARA VALVULA GAS | 5411692221737 | 389.91 | 1
574112 | ALIMENTADOR PARA VAVLULA GAS | 5411692221744 | 142.81 | 1
574114 | CONJUNTO CAPILAR Y FILTRO | 5411692221768 | 27.72 | 1
574115 | CUBETA RECOGIDA CONDENSACION | 5411692221775 | 35.95 | 1
574116 | CIRCUITO ELECTRONICO | 5411692221782 | 179.57 | 1
574117 | PANEL RECEPTOR COMPLETO | 5411692221799 | 73.17 | 1
574118 | TABLERO DE BORNES DE ALIMENTACION | 5411692221805 | 12.2 | 1
574124 | BASE CARCASA | 5411692221867 | 83.47 | 1
574125 | BASE CARCASA | 5411692221874 | 82.94 | 1
574126 | INTERCAMBIADOR | 5411692221881 | 14.06 | 1
574128 | CONDENSADOR PARA MOTOR COMPRESOR | 5411692221904 | 48.14 | 1 | 991664
574131 | CONJUNTO CAPILAR Y FILTRO | 5411692221935 | 53.2 | 1
574133 | RELE | 5411692221959 | 97.75 | 1
574134 | CONTACTOR PARA MOTOR VENTILADOR | 5411692221966 | 94.76 | 1
574136 | COMPRESOR | 5411692222062 | 485.09 | 1
574138 | CONJUNTO CAPILAR Y FILTRO | 5411692222086 | 18.51 | 1
574139 | COMPRESOR | 5411692222093 | 1401.87 | 1 | 990207
574143 | FILTRO DE AIRE | 5411692222130 | 58.45 | 1
574147 | COMBUSTION CHAMBER (STAINLESS | 5411692222178 | 2136 | 1
574153 | CARCASA INTERNA | 5411692222239 | 3555.3 | 1
574157 | TIRANTE INTERCAMBIADOR | 5411692222277 | 20.6 | 1
574160 | REJILLA ANTERIOR | 5411692222307 | 31.13 | 1
574167 | BASE CARCASA | 5411692222369 | 83.47 | 1
574168 | MOTOR VENTILADOR | 5411692222376 | 99.55 | 1
574169 | SOPORTE MOTOR VENTILADOR | 5411692222383 | 35.89 | 1
574171 | CONDENSADOR DE PUESTA EN MARCHA | 5411692222406 | 34.97 | 1
574172 | RELE AUXILIARIO | 5411692222413 | 98.41 | 1
574174 | TABLERO DE BORNES | 5411692222437 | 12.88 | 1
574175 | CAPILAR | 5411692222444 | 33.12 | 1
574177 | PANEL FRONTAL IZQDO | 5411692222468 | 70.8 | 1
574178 | PANEL ANTERIOR (DERECHO) | 5411692222475 | 54.82 | 1
574179 | REJILLA POSTERIOR | 5411692222482 | 31.94 | 1 | 65102855
574180 | PANEL LATERAL DCHO | 5411692222499 | 66.79 | 1 | 65102881
574182 | HELICE VENTILADOR | 5411692222512 | 39.37 | 1
574183 | MOTOR VENTILADOR | 5411692222529 | 103.25 | 1
574184 | SOPORTE MOTOR VENTILADOR | 5411692222536 | 32.85 | 1
574185 | INTERCAMBIADOR DOBLE | 5411692222543 | 187.92 | 1 | 574126
574186 | PANEL LATERAL DCHO | 5411692222550 | 33.19 | 1
574188 | COMPRESOR | 5411692222574 | 894.73 | 1
574190 | INTERCAMBIADOR | 5411692222598 | 154.95 | 1
574194 | TUBO SALIDA GAS | 5411692306458 | 16.15 | 1
574200 | CONJUNTO CAPILAR Y FILTRO | 5411692222680 | 35.95 | 1
574201 | INTERCAMBIADOR | 5411692222697 | 183.87 | 1
574202 | CONDENSADOR 3uF 450V | 5411692222703 | 14.7 | 1
574204 | COMPRESOR | 5411692222727 | 1357.88 | 1
574208 | FILTRO DE AIRE | 5411692222765 | 21.4 | 1
574210 | PLANTILLA PARA FIJACION | 5411692222789 | 47.16 | 1
574211 | TARJETA RECEPTOR | 5411692222796 | 26.83 | 1
574212 | INTERCAMBIADOR | 5411692222802 | 81.27 | 1
574213 | ALETA FLAP | 5411692222819 | 23.85 | 1
574214 | CUBETA RECOGIDA CONDENSACION | 5411692222826 | 32.95 | 1
574215 | TUBO DE DESCARGA CONDENSACIONES | 5411692222833 | 17.97 | 1 | 995736
574216 | MOTOR VENTILADOR | 5411692222840 | 175.87 | 1
574217 | HELICE VENTILADOR | 5411692222857 | 76.14 | 1
574218 | COJINETE IZQDA PARA HELICE VENTILADOR | 5411692222864 | 15.77 | 1
574219 | TAPA POSTERIOR | 5411692222871 | 96.82 | 1
574220 | ENVOLTURA DE PLASTICO DEL CIRCUITO | 5411692222888 | 35.95 | 1
574221 | CIRCUITO ELECTRONICO | 5411692222895 | 144.64 | 1
574222 | TARJETA TECLAS | 5411692222901 | 20.71 | 1
574224 | CLIPS CIERRE PANEL | 5411692222925 | 11.72 | 1
574225 | CUBRETORNILLO | 5411692222932 | 7.75 | 1
574226 | CIRCUITO ELECTRONICO | 5411692222949 | 76.95 | 1
574233 | ENCENDEDOR CABLEADO | 5411692223007 | 26.48 | 1 | 65100514
574235 | ALETAS LOUVER HORIZONTALES | 5411692223021 | 13.49 | 1 | 65102500
574237 | TUBO D=107 | 5411692223045 | 22.07 | 1
574238 | REJILLA DE ASPIRACION PARA CONDENSANTE | 5411692223052 | 19.2 | 1
574248 | CAZOLETA PRESOSTATO | 5411692223168 | 7.16 | 1
574249 | CIERRE MACHO CONEXION RAPIDA | 5411692223175 | 1.02 | 1
574250 | CIERRE HEMBRA CONEXION RAPIDA | 5411692223182 | 1.05 | 1
574253 | PANEL ANTERIOR | 5411692223212 | 87.96 | 1
574254 | PANEL SUPERIOR | 5411692223229 | 51.51 | 1
574258 | PANEL ANTERIOR | 5411692223267 | 71.48 | 1
574260 | PANEL SUPERIOR | 5411692223298 | 70.68 | 1
574271 | CABLEADO BAJA TENSION | 5411692223403 | 36.61 | 1 | 998104
574272 | CABLEADO ALTA TENSION | 5411692223410 | 21.55 | 1
574279 | JUNTA IP44 NAC 504 | 5411692223489 | 1.1 | 5
574302 | KIT - GANCHO CARCASA (4 PZ) | 5411692223724 | 5.19 | 1
574303 | TAPPO P.ANODO | 5411692110352 | 6.03 | 1
574305 | ANODO MAGNESIO D=16x150 M4 | 5411692091286 | 5.15 | 1
574306 | ANODO D.15 L:274 M5 | 5411692110369 | 11.14 | 1
589146 | CIRCULADOR ESTANDAR CON DESAIREADOR | 5411692110406 | 104.77 | 0 | 996613
60000000 | RESISTENCIA INMERSA 2400W | 3234090773866 | 38.99 | 1
60000002 | CONTRA-BRIDA (TP INOX) | 3234090482348 | 11.39 | 1
60000003 | ANODO D:22 L:430 M8 | 3234090483178 | 12.94 | 1
60000004 | CAPO | 3234090483413 | 3.02 | 1
60000005 | CAPO | 3234090483758 | 4.76 | 1
60000006 | ANODO D:21,5 L:585 M8 | 3234090484021 | 25.19 | 1
60000007 | TERMOSTATO | 3234090484038 | 40.94 | 1
60000008 | BASE | 3234090484045 | 16.78 | 1
60000010 | RESISTENCIA INMERSA 3000W | 3234090483567 | 42.07 | 1
60000011 | TERMOSTATO | 3234090483574 | 39.18 | 1
60000012 | BASE | 3234090484885 | 12.94 | 1
60000022 | CONDUCTO DE HUMO | 3234090554311 | 39.3 | 1
60000023 | CONDUCTO DE HUMO | 3234090554328 | 41.93 | 1
60000024 | LEVA DE MANIOBRA (BOLSA) | 3234090485776 | 9.54 | 1
60000030 | BATERIA MEZCLADORA | 3234090487633 | 119.89 | 1
60000034 | LEVA DE MANIOBRA NATURAL | 3234090486742 | 50.37 | 1
60000035 | LEVA DE MANIOBRA BUT/PROP | 3234090487596 | 49.41 | 1
60000037 | JUNTA (/valvula gas) | 3234090487619 | 10.68 | 1
60000039 | BUGIA EQUIPADA | 3234090553253 | 5.17 | 1
60000040 | PILOTO | 3234090554588 | 13.09 | 1
60000041 | TERMOPAR | 3234090554526 | 31 | 1
60000042 | TUBO PILOTO (Bolsa) | 3234090554564 | 10.48 | 1
60000043 | PILOTO | 3234090554595 | 12.1 | 1 | 60000640
60000044 | TUBO PILOTO (Bolsa) | 3234090554571 | 10.48 | 1
60000045 | ELECTRODO DE IONIZACION | 3234090554335 | 13.46 | 1
60000046 | BOMBA UP 15/70 220V (7M) | 3234090488418 | 177.17 | 1
60000051 | GRUPO DERECHO | 3234090489125 | 56.71 | 1
60000052 | CINTRA SERIGRAFIA. (SIN PROG.) | 3234090489354 | 14.96 | 1 | 60000238
60000053 | CINTRA SERIGRAFIA. (SIN PROG.) | 3234090489583 | 14.96 | 1
60000054 | OBTURADOR | 3234090489811 | 1.22 | 1
60000079 | GUARNICION CERAMICA (Bolsa) | 3234090495829 | 42.08 | 1
60000101-13 | TORNILLO M 6-12 | 3234090289084 | 0.56 | 20
60000102 | EMPALME (BOLSA) | 3234090710236 | 31.15 | 1
60000103 | TUBO | 3234090710533 | 8.22 | 1
60000104 | ELECTRODO DE ENCENDIDO IZQUIERDA | 3234090523478 | 2.98 | 1
60000105 | ELECTRODO DE ENCENDIDO DERECHA | 3234090523706 | 2.98 | 1
60000161 | CODO 45° | 3234090541779 | 20.54 | 1
60000162 | TUBO SILICONA D: 4.5 L: 0.30M | 3234090542004 | 3.38 | 1
60000163 | PRESOSTATO AIRE | 3234090542233 | 20.48 | 1
60000164 | JUNTA ESPUMA | 3234090542462 | 2.22 | 1
60000165 | VALVULA GAS NATURAL | 3234090542691 | 119.58 | 1
60000166 | FILTRO | 3234090542929 | 1.16 | 1
60000167 | VALVULA DE TRES VIAS | 3234090543155 | 109.53 | 1
60000168 | INTERFASE SUPERIOR | 3234090543384 | 47.6 | 1
60000169 | TUBO GAS | 3234090543612 | 11.76 | 1
60000170 | TUBO AGUA FRIA SANITARIA | 3234090543841 | 24.07 | 1
60000171 | VALVULA DE SEGURIDAD 7 BARS | 3234090544077 | 15.53 | 1
60000173 | CABLEADO ENCENDEDOR | 3234090544534 | 2.89 | 1
60000174 | CONJUNTO DE CABLES | 3234090544763 | 26.87 | 1
60000175 | CIRCUITO IMPRESO | 3234090544992 | 160.21 | 1
60000176 | CIRCUITO IMPRESO DE POTENCIA | 3234090545227 | 144.28 | 1 | 60000486
60000177 | PLACA CAJA ELECTRICA | 3234090545456 | 15.53 | 1
60000178 | PUERTA | 3234090545685 | 16.05 | 1
60000179 | CABLE CIRCUITOS ELECTRONICOS | 3234090545913 | 3.96 | 1
60000180 | CINTRA SERIGRAFIA. | 3234090546149 | 13.86 | 1
60000181 | CARROCERIA | 3234090546378 | 92.47 | 1
60000183 | CONJUNTO DE CABLES | 3234090546811 | 34.44 | 1
60000184 | CIRCUITO IMPRESO | 3234090547030 | 158.67 | 1 | 60000175
60000186 | VALVULA GAS B/P | 3234090547474 | 169.08 | 1
60000188 | CINTA SERIGRADIADA (PARA PROG) | 3234090551396 | 13.4 | 1
60000189 | KIT INSTALACION | 3234090551648 | 19.73 | 1
60000191 | EMPALME AISLANTE 3/4" | 3234090552140 | 8.24 | 1 | 926195
60000197 | DIAFRAGMA | 3234090721737 | 2.94 | 1
60000198 | DIAFRAGMA | 3234090721744 | 2.69 | 1
60000199 | CONJUNTO DE CABLES | 3234090768237 | 47.59 | 1
60000201 | RACOR | 3234090555318 | 11.66 | 1
60000202 | CAUDAL DE AGUA | 3234090721751 | 33.25 | 1
60000207 | TUBO ANTI-RETORNO DE LA BOMBA | 3234090556612 | 19.57 | 1
60000212 | TABLEAU DE COMMANDE | 3234090557916 | 17.6 | 1
60000213 | MANOMETRO | 3234090558173 | 12.86 | 1
60000214 | CABLEADO DISPLAY | 3234090558432 | 6.33 | 1
60000215 | COUVERCLE BOITIER ELECTRIQUE | 3234090558692 | 14.78 | 1
60000216 | CONJUNTO DE CABLES | 3234090558951 | 38.52 | 1
60000217 | CONJUNTO DE CARROCERIA | 3234090559217 | 157.03 | 1
60000218 | PLASTRON | 3234090559477 | 15.9 | 1
60000222 | TAPADERA | 3234090563450 | 1.46 | 1
60000226 | GRUPO SANITARIO EQUIPADO | 3234090564495 | 45.03 | 1
60000229 | KIT TRANSFORMA. NAT > BUT/PROP | 3234090566574 | 5.85 | 1
60000230 | ELECTRODO DE ENCENDIDO | 3234090566710 | 3.58 | 1
60000231 | ELECTRODO DE IONIZACION | 3234090567168 | 3.34 | 1
60000232 | DIAFRAGMA GAS D: 6 | 3234090567427 | 1.23 | 1
60000233 | TUBO GAS | 3234090567687 | 14.73 | 1
60000234 | GRUPO HYDRAULICO IZQUIERDO | 3234090567946 | 30.31 | 1
60000235 | AISLANTE INTERCAMBIADOR SANI. | 3234090568202 | 9.47 | 1
60000236 | CONJUNTO DE CABLES | 3234090568462 | 48.07 | 1
60000237 | CIRCUITO IMPRESO | 3234090568721 | 145.69 | 1 | 60000247
60000238 | BANDA SERIGRAFIADA | 3234090568981 | 13.28 | 1
60000239 | KIT INSTALACION | 3234090569247 | 20.46 | 1
60000240 | CABLEADO ELECTRODO | 3234090569506 | 4.64 | 1
60000241 | CONJUNTO DE CABLES | 3234090569766 | 46.9 | 1
60000242 | VALVULA GAS NATURAL | 3234090570021 | 119.51 | 1
60000243 | EXTRACTOR 47W | 3234090570281 | 94.91 | 1
60000244 | FONDO DE CAJON | 3234090570540 | 24.08 | 1
60000245 | TUBO GAS | 3234090570809 | 18.25 | 1
60000246 | CONJUNTO DE CABLES | 3234090571066 | 56.83 | 1
60000247 | CIRCUITO IMPRESO | 3234090571325 | 160.21 | 1
60000248 | KIT INSTALACION | 3234090571585 | 22.9 | 1
60000249 | EXTRACTOR 60W | 3234090571943 | 98.46 | 1
60000250 | VALVULA GAS B/P | 3234090572209 | 119.69 | 1
60000251 | DIAFRAGMA | 3234090572469 | 19.58 | 1
60000252 | TUBO AGUA FRIA SANITARIA | 3234090573404 | 31.47 | 1
60000253 | PLACA FAGOR | 3234090573756 | 8.09 | 1
60000254 | CABLEADO SEGURIDAD | 3234090574012 | 9.7 | 1
60000256 | SEGURIDAD TERMICA 135°C | 3234090574531 | 5.96 | 1
60000263 | DESCONECTADOR | 3234090576351 | 48.89 | 1
60000275 | KIT TRANSFORMA. NAT > BUT/PROP | 3234090721768 | 38.8 | 1
60000276 | KIT TRANSFORMA. NAT > BUT/PROP | 3234090721775 | 38.8 | 1
60000277 | BLOQUE DE MECHEROS | 3234090580259 | 127.73 | 1
60000278 | VENTURI | 3234090580518 | 13.79 | 1
60000284 | CIRCUITOS IMPRESOS | 3234090582277 | 363.66 | 1
60000285 | JUNTA TORICA D: 6.75-1.78 | 3234090582536 | 7.77 | 10
60000286 | JUNTA ELECTRODO | 3234090582796 | 4.5 | 5
60000287 | QUEMADOR 35KW | 3234090583052 | 95.91 | 1
60000288 | QUEMADOR 24KW | 3234090583311 | 75.82 | 1
60000289 | QUEMADOR 30KW | 3234090583571 | 80.44 | 1
60000290 | CONDUCTO DE HUMO | 3234090583830 | 79.56 | 1
60000291 | CONDUCTO DE HUMO | 3234090584097 | 81.83 | 1
60000292 | INTERCAMBIADOR 24KW | 3234090584356 | 512.41 | 1
60000293 | INTERCAMBIADOR 30KW | 3234090584615 | 556.97 | 1
60000294 | INTERCAMBIADOR 35KW | 3234090584875 | 573.21 | 1
60000296 | JUNTA PUERTA | 3234090585391 | 21.08 | 1
60000297 | GUARNICION CERAMICA | 3234090585650 | 18.66 | 1
60000298 | RACOR | 3234090585919 | 5.63 | 1
60000299 | PARTE SUPERIORE CAJON | 3234090586176 | 50.18 | 1
60000300 | PARTE SUPERIORE CAJON | 3234090586435 | 61.12 | 1
60000302 | TUBO SALIDA CALEFACCION | 3234090586954 | 15.37 | 1
60000303 | TUBO SALIDA CALEFACCION | 3234090587210 | 15.46 | 1
60000304 | TUBO RETORNO CALEFACCION | 3234090587470 | 20.31 | 1
60000305 | TUBO FLEXIBLE | 3234090587739 | 12.27 | 1
60000306 | TUBO GAS | 3234090587999 | 15.83 | 1
60000307 | TUBO GAS | 3234090588255 | 15.85 | 1
60000308 | TUBO GAS | 3234090588514 | 16.63 | 1
60000309 | CLIP | 3234090588774 | 4.6 | 5
60000310 | INTERCAMBIADOR SANITARIO 24 | 3234090589030 | 124.76 | 1
60000311 | PLACA TOMA DE HUMOS | 3234090589290 | 5.57 | 1 | 65104295
60000313 | CONJUNTO DE CABLES | 3234090589818 | 68.35 | 1
60000315 | JUNTA 80mm | 3234090590333 | 5.02 | 1
60000316 | JUNTA LABIADA | 3234090590593 | 3.61 | 1
60000317 | JUNTA | 3234090590852 | 1.69 | 1
60000318 | PUERTA EQUIPADA | 3234090591118 | 105.82 | 1
60000319 | KIT TRANSFORMA. NAT > BUT/PROP | 3234090591378 | 56.53 | 1
60000320 | KIT TRANSFORMA. NAT > BUT/PROP | 3234090591637 | 55.86 | 1
60000321 | KIT TRANSFORMA. NAT > BUT/PROP | 3234090591897 | 55.86 | 1
60000322 | KIT TRANSFORMA. NAT > BUT/PROP | 3234090592153 | 60.32 | 1
60000323 | KIT TRANSFORMA. NAT > BUT/PROP | 3234090592412 | 64.64 | 1
60000324 | KIT TRANSFORMA. NAT > BUT/PROP | 3234090592672 | 66.16 | 1
60000325 | KIT TRANSFORMA. NAT > BUT/PROP | 3234090592931 | 74.87 | 1
60000326 | KIT TRANSFORMA. BUT/PROP > NAT | 3234090593198 | 87.28 | 1
60000327 | KIT TRANSFORMA. BUT/PROP > NAT | 3234090593457 | 96.71 | 1
60000328 | KIT TRANSFORMA. BUT/PROP > NAT | 3234090593716 | 96.71 | 1
60000329 | KIT TRANSFORMA. BUT/PROP > NAT | 3234090593976 | 105.49 | 1
60000330 | KIT TRANSFORMA. BUT/PROP > NAT | 3234090594232 | 113.67 | 1
60000331 | KIT TRANSFORMA. BUT/PROP > NAT | 3234090594492 | 113.67 | 1
60000332 | KIT TRANSFORMA. BUT/PROP > NAT | 3234090594751 | 128.37 | 1
60000334 | PLETINA + ANODO | 3234090595017 | 38.95 | 1
60000336 | KIT INSTALACION | 3234090596571 | 24.8 | 1
60000344 | CABLEADO ELECTRODO | 3234090598490 | 5.64 | 1
60000349 | CONJUNTO DE CABLES | 3234090600100 | 67.68 | 1
60000355 | KIT TRANSFORMA. > G31 | 3234090601213 | 14.98 | 1
60000356 | KIT TRANSFORMA. > G31 | 3234090601428 | 9.27 | 1
60000357 | KIT TRANSFORMA. > G31 | 3234090601633 | 9.66 | 1
60000358 | CABLEADO (MORADO) 2,5X150 (bifurcacion) | 3234090603644 | 4.11 | 1
60000361 | NODRIZA | 3234090607420 | 31.58 | 1
60000362 | CARROCERIA SUPERIORA | 3234090607666 | 63.81 | 1
60000363 | PATA DE FIJACION | 3234090607871 | 8.49 | 1
60000364 | TUBO AGUA CALIENTE | 3234090608083 | 16.95 | 1
60000365 | TUBO AGUA FRIA | 3234090608298 | 16.95 | 1
60000366 | TUBO RETORNO CALEFACCION | 3234090608502 | 16.95 | 1
60000367 | TUBO SALIDA CALEFACCION & GAS | 3234090608717 | 16.95 | 1
60000368 | RACOR | 3234090608922 | 16.47 | 1
60000389 | VALVULA DE SEGURIDAD | 3234090625004 | 13.39 | 1
60000390 | CIRCUITOS IMPRESOS | 3234090625219 | 200.53 | 1
60000398 | AISLANTE | 3234090626896 | 31.92 | 1 | 12060980
60000399 | BOMBA UP 15/40 | 3234090627107 | 101.36 | 1 | 12061838
60000400 | BOMBA UP 15/60 | 3234090627312 | 103.25 | 1 | 12061849
60000402 | JUNTA D:21/30X2 | 3234090627732 | 3.33 | 5
60000403 | TUERCA M 28-1.5 + ARANDELA BICONO Qt:2 | 3234090627947 | 29.82 | 1
60000404 | ARANDELA APRETA. D:22 | 3234090628159 | 3.62 | 1 | 4616023403
60000405 | CLAPETE ANTI-RETORNO M28 X 1.5 | 3234090628364 | 58.4 | 1
60000406 | GRIFO DE LLENADO/PURGO | 3234090628579 | 36.79 | 1
60000407 | VALVULA AJUSTE CIRCUITO 0.5-7 L/MIN | 3234090628784 | 65.17 | 1
60000408 | VALVULA AJUSTE CIRCUITO 2-16 L/MIN | 3234090628999 | 65.17 | 1
60000409 | VALVULA AJUSTE CIRCUITO 4-36 L/MIN | 3234090629200 | 65.17 | 1
60000410 | GRIFO DN 20 | 3234090629415 | 62.62 | 1
60000411 | VALVULA DE SEGURIDAD 6 BARS R 1/2" | 3234090629620 | 44.34 | 1
60000412 | GRIFO | 3234090629835 | 22.46 | 1
60000413 | MANOMETRO 0-6 BAR D:50 3/8" | 3234090630046 | 34.07 | 1
60000414 | TERMOMETRO AZUL 0-120°C D:50/10-D:5/50 | 3234090630251 | 26.42 | 1
60000415 | TERMOMETRO ROJO 0-120°C D:50/10-D:5/50 | 3234090630466 | 25.91 | 1
60000416 | TUBO FLEXIBLE INOX 3/4" L:480 | 3234090630671 | 48.67 | 1
60000417 | JUNTA D:17/24X2 | 3234090630886 | 3.42 | 5 | 12013482
60000418 | RACOR M 3/4 | 3234090631098 | 42.23 | 1 | 60001262
60000419 | PURGADOR AUTOMÁTICO 3/8" | 3234090631302 | 34.07 | 1
60000420 | CABLEADO (/ Bomba) | 3234090631517 | 17.78 | 1
60000421 | VASO DE EXPANSION 25L | 3234090631722 | 165.28 | 1
60000422 | VASO DE EXPANSION 35L | 3234090644418 | 160.74 | 1
60000427 | KIT TRANSFORMA. NAT > BUT/PROP | 3234090645910 | 105.74 | 1
60000428 | KIT TRANSFORMA. BUT/PROP > NAT | 3234090646139 | 105.74 | 1
60000429 | KIT TRANSFORMA. NAT > BUT/PROP | 3234090646351 | 105.74 | 1
60000430 | KIT TRANSFORMA. BUT/PROP > NAT | 3234090646573 | 105.74 | 1
60000437 | VALVULA 7 BARS | 3234090650815 | 17.11 | 1
60000438 | CABLEADO TERMOSTATO | 3234090651034 | 1.38 | 1
60000443 | BATERÍA | 3234090652130 | 6.68 | 1
60000446 | TERMISTANCIA | 3234090652796 | 17.46 | 1
60000454 | THERMISTANCE BALLON | 3234090654554 | 24.34 | 1
60000455 | KIT TRANSFORMACION GPL | 3234090654776 | 22.28 | 1
60000456 | KIT TRANSFORMA. GZ350 | 3234090654998 | 22.28 | 1
60000457 | KIT TRANSFORMA. GZ350 | 3234090655216 | 22.28 | 1
60000458 | KIT TRANSFORMACION GPL | 3234090655513 | 22.28 | 1
60000459 | KIT TRANSFORMA. GZ410 | 3234090655735 | 22.28 | 1
60000460 | KIT TRANSFORMA. GZ410 | 3234090655957 | 22.28 | 1
60000467 | KIT TRANSFORMA. NAT > BUT/PROP | 3234090657494 | 19.88 | 1
60000468 | TAPA PASADOR | 3234090657715 | 9.57 | 1
60000469 | CIRCUITOS IMPRESOS | 3234090657937 | 211.67 | 1
60000475 | CABLEADO ELECTRODO > C.I. | 3234090659252 | 4.74 | 1
60000478 | PORTO-BATERÍA | 3234090659917 | 9.58 | 1
60000484 | CIRCUITOS IMPRESOS | 3234090669473 | 202.46 | 1
60000485 | CIRCUITO IMPRESO | 3234090669695 | 158.68 | 1
60000486 | CIRCUITO DISPLAY | 3234090669916 | 154.55 | 1
60000487 | GRIFO RETORNO CALEFACCION | 3234090670134 | 31.36 | 1
60000488 | GRIFO SALIDA CALEFACCION | 3234090670356 | 31.36 | 1
60000489 | RACOR AGUA CALIENTE | 3234090670578 | 17.3 | 1
60000490 | GRIFO GAS | 3234090670790 | 24.74 | 1
60000491 | GRIFO AGUA FRIA | 3234090671018 | 31.36 | 1
60000492 | TUBO ENTRADA DESCONECTOR | 3234090671315 | 12.72 | 1
60000493 | TUBO SALIDA DESCONECTOR | 3234090671612 | 14.2 | 1
60000494 | PLANTILLA DE COLOCACION | 3234090671919 | 7.28 | 1
60000495 | DIAFRAGMA D: 3.6 | 3234090672213 | 1.62 | 1
60000498 | DIAFRAGMA D: 5.7 | 3234090672879 | 2.4 | 1
60000499 | DIAFRAGMA D: 5.7 | 3234090673098 | 1.99 | 1
60000500 | DIAFRAGMA D: 5.3 | 3234090673319 | 1.57 | 1
60000501 | DIAFRAGMA D: 6.4 | 3234090673531 | 1.68 | 1
60000505 | CAJA ELECTRICA | 3234090674651 | 68.13 | 1
60000511 | TUBO | 3234090676457 | 25.46 | 1
60000513 | FONDO DE CAJON | 3234090677058 | 10.02 | 1
60000517 | CAJA ELECTRICA | 3234090678253 | 54.64 | 1
60000523 | RACOR BI FLUJO | 3234090680010 | 14.01 | 1
60000525 | TIRANTE | 3234090680454 | 5.52 | 1
60000526 | DESGASIFICADOR | 3234090680676 | 14.48 | 1
60000527 | CABLEADO ELECTRODO DE ENCENDIDO | 3234090680898 | 4.04 | 1
60000528 | TUBO RETORNO CALEFACCION | 3234090681116 | 45.42 | 1
60000529 | CUERPO SIFON | 3234090681338 | 18.94 | 1 | 60000987
60000530 | JUNTA TORICA D: 26.7-1.78 | 3234090681550 | 0.71 | 1 | 60000987
60000531 | CUBETA SIFON | 3234090681772 | 2.12 | 1
60000532 | TUBO FLEXIBLE | 3234090681994 | 5.68 | 1
60000533 | ABRAZADERA DURITE | 3234090682212 | 3.62 | 1
60000534 | TUBO SALIDA CALEFACCION | 3234090682434 | 34.54 | 1
60000536 | VENTURI D: 17MM | 3234090682878 | 75.75 | 1
60000537 | VALVULA GAS | 3234090683097 | 139.25 | 1
60000538 | TUBO GAS | 3234090683318 | 38.61 | 1
60000539 | SILENCIOSO | 3234090683530 | 16.71 | 1
60000540 | GOMA ENTRADA CABLES | 3234090683752 | 3.23 | 1
60000541 | GOMA ENTRADA CABLES | 3234090683974 | 3.23 | 1
60000542 | CABLEADO ELECTRICO 240V | 3234090684193 | 7.25 | 1
60000543 | CABLEADO ENCENDEDOR - VALVULA GAS | 3234090684414 | 15.59 | 1
60000544 | CABLEADO DE MASA | 3234090684636 | 1.06 | 1 | 65104286
60000546 | CABLEADO SONDA HIDRAULICA | 3234090685077 | 11.14 | 1 | 60001135
60000547 | BANDA SERIGRAFIADA KIT | 3234090685299 | 44.56 | 1 | 60001373
60000549 | PLASTRON | 3234090685732 | 11.47 | 1
60000550 | GRIFO (Bolsa) | 3234090685954 | 131.13 | 1
60000552 | TUBO GAS | 3234090687118 | 47.7 | 1
60000553 | CONJUNTO DE CABLES | 3234090687330 | 37.15 | 1
60000554 | JUNTA PLANA D: 12-6-2 | 3234090687552 | 1.17 | 1 | 61308868
60000555 | FONDO DE CAJON | 3234090687774 | 23.36 | 1
60000556 | CONJUNTO DE CABLES | 3234090687996 | 55.7 | 1
60000557 | CONJUNTO DE CABLES | 3234090688214 | 66.84 | 1
60000558 | CONJUNTO DE CABLES | 3234090688436 | 55.7 | 1
60000559 | PATA DE SOPORTE | 3234090688658 | 28.33 | 1
60000563 | CABLEADO | 3234090689532 | 31.19 | 1
60000564 | CONJUNTO DE CABLES | 3234090689754 | 37.87 | 1
60000566 | CIRCUITO IMPRESO | 3234090690194 | 191.21 | 1 | 65109138-02
60000567 | CABLEADO ELECTRODO DE IONIZACION | 3234090690415 | 2.67 | 1
60000569 | PUERTA | 3234090690859 | 21.31 | 1
60000570 | CIRCUITO IMPRESO | 3234090691078 | 163.63 | 1
60000571 | CIRCUITO IMPRESO | 3234090691290 | 164.67 | 1
60000578 | BRIDA | 3234090696738 | 8.36 | 1
60000579 | PANTALLA SOBRE BLOQUE GAS | 3234090696950 | 6.68 | 1
60000580 | CONJUNTO DE CABLES | 3234090697179 | 31.19 | 1
60000581 | CONJUNTO DE CABLES | 3234090697391 | 23.39 | 1
60000583 | TUBO GAS | 3234090697834 | 23.84 | 1
60000584 | TUBO INTERCAM. A VALVU. 3 VIAS | 3234090698053 | 12.77 | 1
60000586 | VALVULA GAS | 3234090698497 | 111.65 | 1
60000587 | VENTURI D: 21 | 3234090698718 | 75.75 | 1
60000588 | TUBO GAS | 3234090698930 | 38.61 | 1
60000589 | TUBO GAS | 3234090699159 | 38.61 | 1
60000590 | TUBO SALIDA CALEFACCION | 3234090699371 | 40.1 | 1
60000591 | BOMBA CIRCULADORA 6M 2V | 3234090699593 | 178.45 | 1
60000594 | CONJUNTO DE CABLES | 3234090700299 | 25.62 | 1
60000595 | CONJUNTO DE CABLES | 3234090700510 | 20.05 | 1
60000599 | TUBO GAS | 3234090701395 | 19.3 | 1
60000602 | CIRCUITOS IMPRESOS | 3234090702057 | 211.67 | 1
60000603 | CABLEADO VENTILADOR-ENCENDEDOR | 3234090702279 | 59.98 | 1
60000604 | CIRCUITOS IMPRESOS | 3234090702491 | 265.12 | 1
60000609 | KIT TRANSFOR. BUT/PROP > NAT | 3234090703597 | 24.74 | 1
60000611 | KIT TRANSFOR. BUT/PROP > NAT | 3234090704037 | 24.74 | 1
60000612 | KIT TRANSFORMA. NAT > BUT/PROP | 3234090704471 | 24.74 | 1
60000613 | KIT TRANSFOR. BUT/PROP > NAT | 3234090704693 | 42.33 | 1
60000614 | KIT TRANSFORMA. NAT > BUT/PROP | 3234090704914 | 24.74 | 1
60000615 | KIT TRANSFOR. BUT/PROP > NAT | 3234090705133 | 42.33 | 1
60000617 | KIT TRANSFORMA. NAT > BUT/PROP | 3234090705577 | 24.74 | 1
60000618 | KIT TRANSFORMA. NAT > BUT/PROP | 3234090705799 | 19.48 | 1
60000620 | PANEL FRONTAL | 3234090706239 | 34.39 | 1
60000621 | VENTURI D: 25 | 3234090706451 | 75.75 | 1
60000622 | VENTILADOR | 3234090706673 | 128.1 | 1
60000623 | JUNTA PUERTA | 3234090706895 | 11.7 | 1
60000624 | PASA TUBO | 3234090707113 | 3.01 | 1
60000625 | PLACA SOPORTE MURAL | 3234090707335 | 13.93 | 1
60000626 | TAPA PASADOR | 3234090707557 | 32.45 | 1
60000627 | KIT FIJACION | 3234090707779 | 2.79 | 1
60000628 | CIRCUITOS IMPRESOS | 3234090707991 | 213.71 | 1
60000629 | GRUPO RETORNO | 3234090708219 | 89.12 | 1
60000632 | DIAFRAGMA GAS D: 3.80 | 3234090708875 | 9.89 | 1
60000633 | DIAFRAGMA GAS D: 4.50 | 3234090709094 | 10.57 | 1
60000634 | GRIFO AGUA | 3234090710830 | 18.74 | 1
60000635 | TUBO AGUA | 3234090711134 | 6.98 | 1
60000639 | INYECTOR PILOTO D: 0.26 | 3234090712339 | 1.81 | 5
60000640 | PILOTO | 3234090712636 | 12.33 | 1
60000647 | RESISTENCIA INMERSA 2500W | 3234090714739 | 44.56 | 1
60000648 | DIAFRAGMA D: 5.75 | 3234090715033 | 8.74 | 1
60000649 | DIAFRAGMA D: 4.9 | 3234090715330 | 8.74 | 1
60000650 | DIAFRAGMA D: 7 | 3234090715637 | 11.59 | 1
60000651 | DIAFRAGMA D: 6.7 | 3234090715934 | 11.36 | 1
60000652 | RESISTENCIA CERAMICA 1800W | 3234090716238 | 35.02 | 1
60000655 | KIT TRANSFORMA. BUT/PROP > NAT | 3234090730395 | 22.5 | 1
60000656 | KIT TRANSFORMA. BUT/PROP > NAT | 3234090730616 | 26.2 | 1
60000657 | KIT TRANSFORMA. BUT/PROP > NAT | 3234090730838 | 26 | 1
60000658 | KIT TRANSFORMA. NAT > BUT/PROP | 3234090731057 | 46.1 | 1
60000659 | KIT TRANSFORMA. BUT/PROP > NAT | 3234090731279 | 26.36 | 1
60000660 | KIT TRANSFORMA. NAT > BUT/PROP | 3234090731491 | 25.86 | 1
60000661 | KIT TRANSFORMA. BUT/PROP > NAT | 3234090731712 | 31.49 | 1
60000662 | KIT TRANSFORMA. NAT > BUT/PROP | 3234090731934 | 31.49 | 1
60000663 | KIT TRANSFORMA. BUT/PROP > NAT | 3234090732153 | 39.5 | 1
60000664 | KIT TRANSFORMA. NAT > BUT/PROP | 3234090732375 | 34.87 | 1
60000665 | KIT TRANSFORMA. BUT/PROP > NAT | 3234090732597 | 36.96 | 1
60000666 | KIT TRANSFORMA. NAT > BUT/PROP | 3234090732818 | 22.5 | 1
60000667 | KIT TRANSFORMA. NAT > BUT/PROP | 3234090733037 | 22.5 | 1
60000668 | CUERPO CAUDAL AGUA AMORTI. | 3234090733259 | 25.62 | 1
60000669 | BANDA SERIGRAFIADA KIT | 3234090733471 | 44.56 | 1
60000671 | QUEMADOR | 3234090733914 | 80.44 | 1
60000672 | JUNTA PUERTA | 3234090734133 | 17.3 | 1
60000676 | RESISTENCIA CERAMICA 1200W | 3234090740936 | 31.75 | 1
60000680 | GRUPO SEGURIDAD 3/4 7BARS | 3234090740974 | 36.51 | 1
60000681 | TORNILLO M8X14 (6 PCES) | 3234090740981 | 6.13 | 1
60000682 | JUNTA BRIDA D:121.7-105-11.5 | 3234090740998 | 2.85 | 1
60000683 | TERMOSTATO L:450 | 3234090741001 | 22.28 | 1
60000684 | RESISTENCIA CERAMICA 2400W | 3234090741018 | 46.49 | 1
60000686 | CONTRA-BRIDA | 3234090741032 | 12.82 | 1
60000687 | JUNTA BRIDA D:121.7-36.5 | 3234090741049 | 2.84 | 1
60000688 | RESISTENCIA INMERSA 1800W | 3234090741056 | 24.84 | 1
60000689 | RESISTENCIA INMERSA 2200W | 3234090741063 | 24.84 | 1
60000691 | PLETINA COMPLETA CON ANODO | 3234090741087 | 54.74 | 1
60000692 | PLETINA COMPLETA CON ANODO | 3234090741094 | 55.81 | 1
60000706 | RESISTENCIA INMERSA 2000W | 3234090741728 | 33.86 | 1
60000711 | FONDO DE CAJON | 3234090741773 | 26.74 | 1
60000716 | GOMA ENTRADA CABLES | 3234090741827 | 3.23 | 1
60000718 | TUBO VASO DE EXPANSION | 3234090741841 | 17.04 | 1
60000719 | PANEL FRONTAL | 3234090741858 | 34.39 | 1
60000720 | TUBO GAS | 3234090741865 | 29.53 | 1
60000722 | TUBO SALIDA CALEFACCION | 3234090741889 | 24.99 | 1
60000723 | TUBO RETORNO CALEFACCION | 3234090741896 | 23.39 | 1
60000724 | TUBO RETORNO CALEFACCION | 3234090741902 | 15.71 | 1
60000725 | MANOMETRO | 3234090741919 | 21.58 | 1
60000726 | PLACA SOPORTE MURAL | 3234090741926 | 22.5 | 1
60000727 | TAPA PASADOR | 3234090741933 | 32.45 | 1
60000730 | CIRCUITO DISPLAY | 3234090741964 | 123.73 | 1 | 60000739
60000733 | DIAFRAGMA GAS D: 5.20 | 3234090741995 | 11.81 | 1
60000734 | BANDA SERIGRAFIADA KIT | 3234090742008 | 44.56 | 1
60000735 | RACOR DE EXTRACCION | 3234090742015 | 46.78 | 1
60000736 | DIAFRAGMA D:61 KIT | 3234090742022 | 16.71 | 1
60000737 | DIAFRAGMA D:65 KIT | 3234090742039 | 11.59 | 1
60000738 | DIAFRAGMA / AIR D:77 KIT | 3234090742046 | 11.59 | 1
60000739 | CIRCUITO DISPLAY | 3234090742053 | 123.73 | 1
60000740 | GRUPO BOTON MENU | 3234090742060 | 1.37 | 1
60000742 | CABLEADO NTC - SEGURID. - DETEC. PRESION | 3234090742084 | 11.82 | 1
60000744 | TAPA MANDOS | 3234090742107 | 1.34 | 1
60000746 | CABLEADO DISPLAY | 3234090742121 | 3.38 | 1
60000748 | BANDA SERIGRAFIADA KIT | 3234090742145 | 44.56 | 1
60000749 | BANDA SERIGRAFIADA KIT | 3234090742152 | 44.56 | 1
60000752 | KIT TRANSFORMACION GPL | 3234090742183 | 15 | 1
60000753 | KIT TRANSFORMACION GPL | 3234090742190 | 15 | 1
60000754 | KIT TRANSFORMACION GPL | 3234090742206 | 15 | 1
60000756 | SOPORTE INTERCAMBIADOR | 3234090742220 | 70.17 | 1
60000757 | BASE | 3234090742237 | 18.04 | 1 | 65104230
60000758 | BASE | 3234090742244 | 17.51 | 1 | 65104230
60000759 | PUERTA DERECHA | 3234090742251 | 1.38 | 1
60000760 | CIRCUITO DISPLAY | 3234090742268 | 123.73 | 1 | 60000760-01
60000760-01 | CIRCUITO DISPLAY | 3234090779479 | 123.73 | 1
60000761 | PUERTA IZQUIERDA | 3234090742275 | 1.35 | 1
60000762 | MANDO DE REGULACION | 3234090742282 | 4.3 | 1
60000764 | INTERRUPTOR IZQDO | 3234090742305 | 1.68 | 1 | 60000978
60000787 | RESIST. CERAMICA 1800W + LAMPARA | 3234090743029 | 35.65 | 1
60000788 | RESIST. CERAMICA 2400W + LAMPARA | 3234090743036 | 41.22 | 1
60000797 | ANODO D:25.5 L:440 M8 | 3234090743128 | 13.44 | 1
60000799 | PLETINA COMPLETA CON ANODO | 3234090743142 | 104.83 | 1
60000800 | ANODO D:21.3 L:390 M5 | 3234090743159 | 13.19 | 1
60000802 | LAMPARA INDICADORA | 3234090743173 | 7.8 | 1
60000803 | SOPORTE | 3234090743180 | 20.24 | 1
60000805 | BANDA SERIGRAFIADA KIT | 3234090743500 | 63.81 | 1
60000806 | MANDO DE RESET | 3234090743517 | 1.68 | 1
60000807 | PASA TUBO | 3234090743524 | 3.01 | 1
60000808 | PASA TUBO | 3234090743531 | 3.01 | 1
60000809 | INTERRUPTOR ON/OFF | 3234090743548 | 3.57 | 1
60000810 | ENCENDEDOR | 3234090743555 | 41.52 | 1 | 65104653
60000813 | CABLEADO CAUDALIMETRO | 3234090743586 | 2.7 | 1
60000814 | CABL. NTC - SEGU. TERMICA - DETEC. PRES. | 3234090743593 | 15.59 | 1
60000816 | MANOMETRO | 3234090743616 | 20.4 | 1
60000817 | CIRCUITO DISPLAY | 3234090743623 | 73.11 | 1 | 60000817-01
60000817-01 | CIRCUITO DISPLAY | 3234090780932 | 73.11 | 1
60000818 | CIRCUITO DISPLAY | 3234090743630 | 123.74 | 1
60000822 | SONDA NTC | 3234090743678 | 34.5 | 1
60000823 | VASO DE EXPANSION 7.5L | 3234090743685 | 100.26 | 1
60000831 | BALON 4L | 3234090743760 | 200.51 | 1
60000833 | BANDA SERIGRAFIADA KIT | 3234090743784 | 64.47 | 1
60000835 | INTERRUPTOR | 3234090743807 | 2.89 | 1
60000836 | INTERRUPTOR ON/OFF | 3234090743814 | 1.68 | 1
60000840 | CABLEADO NTC - DETEC. PRES. - VANNE GAZ | 3234090743852 | 16.39 | 1
60000841 | CABLEADO SONDA HIDRAULICA | 3234090743869 | 16.71 | 1 | 60000840
60000843 | CABLEADO SONDA HIDRAULICA | 3234090743883 | 16.71 | 1 | 60001135
60000844 | GRUPO ENVIO | 3234090743890 | 29.4 | 1
60000845 | GRUPO RETORNO | 3234090743906 | 30.08 | 1
60000846 | TUBO CALEFACCION | 3234090743913 | 41.27 | 1
60000847 | TUBO CALEFACCION | 3234090743920 | 41.27 | 1
60000849 | TUBO SALIDA SANITARIA | 3234090743944 | 29.87 | 1
60000850 | JUNTA TORICA D: 11.91-2.62 | 3234090743951 | 0.77 | 1
60000851 | TUBO VASO DE EXPANSION | 3234090743968 | 17.04 | 1
60000852 | PLACA SOPORTE MURAL | 3234090743975 | 6.13 | 1
60000857 | TUBO RETORNO CALEFACCION | 3234090744026 | 30.1 | 1
60000858 | TUBO DE EVACUACION CONDENSA. | 3234090744033 | 7.8 | 1
60000859 | TUBO SALIDA CALEFACCION | 3234090744040 | 17.82 | 1
60000860 | TUBO GAS | 3234090744057 | 38.61 | 1
60000861 | PANEL ANTERIOR CAMARA ESTANCA | 3234090744064 | 25.62 | 1 | 65105679
60000864 | QUEMADOR 12-18KW | 3234090744095 | 78.09 | 1
60000867 | ELECTRODO DE IONIZACION | 3234090744125 | 23.79 | 1
60000868 | ELECTRODO DE ENCENDIDO | 3234090744132 | 22.82 | 1
60000869 | INTERCAMBIADOR 18KW | 3234090744149 | 490.14 | 1
60000870 | KIT OBTURADOR CALEFACCION/SANITARIO | 3234090744156 | 60.77 | 1
60000871 | CIRCUITO IMPRESO | 3234090744163 | 191.21 | 1 | 65109313-02
60000872 | GRUPO ENVÍO | 3234090744170 | 41.1 | 1
60000873 | GRUPO ENVÍO | 3234090744187 | 41.1 | 1
60000874 | GRUPO RETORNO | 3234090744194 | 54.08 | 1
60000875 | BOMBA CIRCULADORA | 3234090744200 | 183.86 | 1
60000876 | BOMBA CIRCULADORA 5M 1V | 3234090744217 | 180.35 | 1
60000877 | PANEL ANTERIOR CAMARA ESTANCA | 3234090744224 | 22.28 | 1 | 65105678
60000878 | RACOR 1/2" | 3234090744231 | 7.59 | 1
60000881 | DESCONECTADOR | 3234090744262 | 64.47 | 1
60000882 | DURITA | 3234090744279 | 24.5 | 1
60000883 | TUERCA 3/4" | 3234090744286 | 2.93 | 1
60000885 | GRIFO SALIDA & RETORNO CALEFA. | 3234090744309 | 33.42 | 1
60000886 | GRIFO SALIDA CALEFACCION | 3234090744316 | 53.56 | 1
60000891 | RACOR AGUA CALIENTE | 3234090744361 | 15.59 | 1
60000894 | GRIFO AGUA FRIA | 3234090744392 | 44.56 | 1
60000895 | GRIFO AGUA FRIA | 3234090744408 | 44.56 | 1
60000898 | GRIFO GAS | 3234090744446 | 33.42 | 1
60000902 | TAPON | 3234090744484 | 13.52 | 1
60000905 | BASE QUEMADOR | 3234090744781 | 18.94 | 1
60000906 | BASE QUEMADOR | 3234090744705 | 18.94 | 1
60000915 | JUNTA D:129.4 | 3234090744811 | 23.84 | 1
60000923 | ABRAZADERA D:100 L:44 | 3234090744897 | 15.69 | 1
60000924 | ABRAZADERA D:100 L:28 | 5411692670443 | 14.61 | 1
60000925 | ROSETON D:100 | 5411692670450 | 11.9 | 1
60000926 | ROSETON D:100 | 5411692670467 | 14.61 | 1
60000927 | ROSETON D:125 | 5411692670474 | 19.47 | 1
60000928 | JUNTA LABIADA D:60 (ROJO) | 3234090744903 | 10.82 | 1
60000929 | JUNTA LABIADA D:100 | 3234090744910 | 11.9 | 1
60000930 | JUNTA LABIADA D:125 | 3234090744927 | 12.44 | 1
60000933 | KIT TRANSFORMA. BUT/PROP > NAT | 3234090744989 | 25.9 | 1
60000941 | CAPO | 3234090745450 | 16.94 | 1
60000942 | ANODO | 3234090745467 | 26.18 | 1
60000943 | JUNTA ANODO | 3234090745474 | 3.18 | 1
60000944 | CONTRA-BRIDA | 3234090745481 | 62.46 | 1
60000948 | CAPO | 3234090745528 | 16.94 | 1
60000949 | RESISTENCIA CERAMICA 3000W | 3234090745535 | 62.16 | 1
60000950 | TAPADERA CAJA | 3234090745542 | 33.6 | 1
60000954 | TERMOSTATO | 3234090745849 | 39.18 | 1
60000955 | SOPORTE TERMOSTATO | 3234090745856 | 11.14 | 1
60000956 | TAPADERA CAJA | 3234090745863 | 10.59 | 1
60000966 | CONTRA-BRIDA | 3234090745962 | 13.09 | 1
60000973 | LAMPARA INDICADORA | 3234090746037 | 3.18 | 1
60000974 | TUBO GAS | 3234090746143 | 38.61 | 1
60000975 | TUBO GAS | 3234090746150 | 38.61 | 1
60000976 | TUBO PVC D:19 LUNG:750 | 3234090746167 | 5.95 | 1
60000977 | BANDA SERIGRAFIADA KIT | 3234090746174 | 62.59 | 1 | 60000805
60000978 | INTERRUPTOR IZQDO | 3234090746181 | 1.68 | 1
60000979 | PANEL LATERAL DERECHO | 3234090746198 | 33.08 | 1
60000980 | PANEL LATERAL IZQUIERDO | 3234090746204 | 33.08 | 1
60000981 | TUBO SALIDA CALEFACCION | 3234090746211 | 17.82 | 1
60000982 | CLEANING KIT CONDENSATION | 3234090746228 | 89 | 1
60000983 | PANEL FRONTAL | 3234090746235 | 34.39 | 1
60000984 | PANEL LATERAL IZQUIERDO | 3234090746242 | 33.08 | 1
60000985 | PANEL LATERAL DERECHO | 3234090746259 | 33.08 | 1
60000986 | PANEL ANTERIOR CAMARA ESTANCA | 3234090746266 | 22.28 | 1 | 65105678
60000987 | SIFON | 3234090746273 | 15.22 | 1
60000988 | CABLEADO TERMOSTATO DE AMBIENTE | 3234090746280 | 4.07 | 1
60000989 | TUBO SALIDA CALEFACCION | 3234090746297 | 19.47 | 1
60000990 | TUBO RETORNO CALEFACCION | 3234090746303 | 11 | 1
60000991 | TUBO SALIDA CALEFACCION | 3234090746310 | 19.47 | 1
60000992 | TUBO RETORNO CALEFACCION | 3234090746327 | 11 | 1
60000993 | CABLEADO ELECTRICO 240V | 3234090746334 | 7.03 | 1
60000994 | DESGASIFICADOR | 3234090746341 | 14.48 | 1
60000996 | TAPON 3/4" | 3234090746365 | 7.57 | 1
60000999 | TAPA PASADOR | 3234090746396 | 32.45 | 1
60001000 | TAPA PASADOR | 3234090746402 | 32.45 | 1
60001001 | CABLEADO SONDA SOLAR L:750 | 3234090746419 | 11.9 | 1 | 60001374
60001002 | BANDA SERIGRAFIADA KIT | 3234090746426 | 44.56 | 1
60001003 | MANDO DE REGULACION | 3234090746433 | 4.21 | 1
60001004 | TAPA DE AGUJERO | 3234090746440 | 4.3 | 1
60001013 | TUBO SILICONA D: 8x1 L: 0.15M | 3234090746730 | 1.44 | 1
60001018 | SELECTOR DE POTENCIA | 3234090746938 | 13.42 | 1
60001033 | TAPADERA | 3234090746907 | 57.22 | 1
60001039 | ARMAZON AGUA | 3234090746969 | 54.35 | 1
60001040 | ARMAZON AGUA | 3234090746976 | 54.35 | 1
60001041 | TORNILLO M 5-19 | 3234090746983 | 0.93 | 5
60001043 | TAPADERA | 3234090747003 | 11.36 | 1
60001045 | CONTRA-BRIDA | 3234090749021 | 39.92 | 1
60001047 | CONTRA-BRIDA | 3234090749045 | 43.26 | 1
60001048 | CONTRA-BRIDA | 3234090749052 | 71.92 | 1
60001049 | RESISTENCIA INMERSA 1500W | 3234090749069 | 24.84 | 1
60001051 | BALON 180L | 3234090749083 | 886.83 | 1
60001062 | PLETINA COMPLETA CON ANODO | 3234090749199 | 125.44 | 1
60001065 | JUNTA LABIADA D:60 | 3234090749250 | 10.82 | 1
60001066 | JUNTA LABIADA D:80 | 3234090749267 | 11.36 | 1
60001067 | ROSETON D:100 | 3234090749274 | 10.82 | 1
60001068 | ROSETON D:100 | 3234090749281 | 10.82 | 1
60001069 | ABRAZADERA D:100 L:38 | 3234090749298 | 9.88 | 1 | 563128
60001072 | CIAFRAGMA D:60 d:46 Ep:8 | 3234090749328 | 10.28 | 1
60001076 | CODO DE EMPALME | 3234090749366 | 2.93 | 1
60001077 | PLACA SOPORTE MURAL | 3234090749373 | 13.93 | 1
60001078 | TUBO DE LLENADO | 3234090749380 | 7.57 | 1
60001081 | VALVLULA GESTIÓN | 3234090749410 | 118.97 | 1
60001082 | JUNTA LABIADA D:140-100-20 | 3234090749427 | 32.45 | 1
60001085 | JUNTA NEGRO D:67.6-59-10 | 3234090749458 | 11.36 | 1
60001087 | FILTRO | 3234090749472 | 1.63 | 1
60001088 | KIT FIJACION TABIQUE LIVIANO | 3234090749489 | 37.85 | 1
60001089 | PLACA | 3234090749496 | 4.17 | 1
60001108 | CABLEADO ELECTRODO > C.I. | 3234090750522 | 4.74 | 1
60001109 | CABLEADO | 3234090750539 | 97.34 | 1
60001111 | ANODO PROTECH EXT. L:260 | 3234090750553 | 19.64 | 1
60001114 | PRENSA-ESTOPA | 3234090750584 | 6.49 | 1
60001115 | CABLEADO DE MASA | 3234090750591 | 2.71 | 1
60001121 | PLETINA 6 AGUJEROS + ANODO 40X580 M8 | 3234090750652 | 118.97 | 1
60001122 | PLETINA 6 AGUJEROS + ANODO 40X750 M8 | 3234090750669 | 156.82 | 1
60001124 | PLETINA 6 AGUJEROS COMPLETA + ANODO | 3234090750683 | 93.01 | 1
60001125 | CIRCUITO DISPLAY | 3234090481990 | 53.99 | 1
60001126 | KIT TRANSFORMACION GPL | 3234090750690 | 15 | 1
60001127 | KIT TRANSFORMACION METANO | 3234090750706 | 15 | 1
60001128 | INTERCAMBIADOR 12KW | 3234090750713 | 389.34 | 1
60001131 | TUBO SALIDA CALEFACCION | 3234090750744 | 19.47 | 1
60001132 | TUBO RETORNO CALEFACCION | 3234090750751 | 19.1 | 1
60001133 | TUBO SALIDA CALEFACCION | 3234090750768 | 19.47 | 1
60001135 | CABLEADO NTC - SEGURID. - DETEC. PRESION | 3234090750782 | 11.9 | 1
60001136 | CABLEADO TERMOSTATO DE AMBIENTE | 3234090750799 | 10.59 | 1 | 60001253
60001146 | CABLEADO ELECTRICO 240V | 3234090750898 | 16.22 | 1
60001152 | PLASTRON | 3234090750942 | 8.24 | 1
60001159 | TAPON (Bolsa) | 3234090751376 | 4.44 | 1
60001160 | SELECTOR DE TEMPERATURA COM. | 3234090751383 | 11.67 | 1
60001162 | JUNTA TORICA D: 12-2 | 3234090751406 | 0.69 | 5
60001163 | CLIP | 3234090751413 | 1.95 | 1
60001164 | REGULADOR AGUA (Bolsa) | 3234090751420 | 16.22 | 1
60001165 | REGULADOR AGUA (Bolsa) | 3234090751437 | 16.22 | 1
60001166 | JUNTA TORICA D:15.54-2.62 | 3234090751444 | 0.93 | 5
60001168 | TUBO AGUA FRIA | 3234090751536 | 11.9 | 1
60001169 | TUBO AGUA FRIA | 3234090751451 | 11.9 | 1
60001170 | CLIP | 3234090751468 | 1.51 | 1
60001171 | CABLEADO DE MASA | 3234090751475 | 1.79 | 1
60001172 | CUERPO DE CALDEO | 3234090751482 | 196.83 | 1
60001174 | CONJUNTO DE CABLES + MICRORRUPTOR | 3234090751505 | 12.98 | 1
60001177 | CAJA ELECTRICA | 3234090751550 | 43.26 | 1
60001178 | KIT CONTRA-BRIDA +ANODO+JUNTA | 3234090751567 | 59.74 | 1
60001179 | TUBO | 3234090751574 | 14.52 | 1
60001180 | TUBO | 3234090751581 | 14.52 | 1
60001181 | ELECTRODO DE ENCENDIDO | 3234090751598 | 40.33 | 1
60001182 | JUNTA TORICA D: 27-1.5 | 3234090751604 | 0.14 | 1
60001183 | ELECTROVALVULAS VERDE | 3234090751611 | 20 | 1
60001218 | TUBO AL VACIO | 3234090752229 | 86.52 | 1
60001219 | DISCO OBTURADOR | 3234090290547 | 0.57 | 10
60001229 | FRONTAL | 3234090752885 | 83.43 | 1
60001237 | TAPA DE AGUJERO | 3234090752960 | 2.06 | 1
60001243 | VASO DE EXPANSION 12L | 3234090753028 | 100.26 | 1
60001244 | PANEL LATERA | 3234090753035 | 49.44 | 1
60001245 | PANEL LATERAL DERECHO | 3234090753042 | 46.35 | 1
60001246 | PANEL FRONTAL | 3234090753059 | 98.88 | 1
60001247 | TUBO VASO DE EXPANSION | 3234090753066 | 17.04 | 1
60001248 | TUBO VASO DE EXPANSION SANITARIO | 3234090753073 | 17.04 | 1
60001249 | BALON 40L | 3234090753080 | 504.7 | 1
60001250 | CABLEADO DISPLAY | 3234090753097 | 15.45 | 1
60001251 | PLACA SOPORTE MURAL | 3234090753103 | 16.48 | 1
60001252 | CAJA RACORD | 3234090753110 | 6.18 | 1
60001253 | CABLEADO TERMOSTATO DE AMBIENTE | 3234090753127 | 15.91 | 1
60001262 | CLAPETE ANTI-RETORNO | 3234090753783 | 43.5 | 1
60001263 | TERMOSTATO L:450 | 3234090753790 | 22.28 | 1
60001264 | RESISTENCIA TP 2000W - 230V + ANODO | 3234090753806 | 41.2 | 1
60001314 | CABLEADO SONDA HIDRAULICA | 3234090753905 | 15.91 | 1
60001315 | FONDO DE CAJON | 3234090753912 | 7.21 | 1
60001316 | TUBO GAS | 3234090753929 | 29.53 | 1
60001317 | TUBO CALDERÍN | 3234090753936 | 29.53 | 1
60001318 | TUBO SANITARIO - ENTRATA TIEPIDO | 3234090753943 | 22.66 | 1
60001319 | TUBO SANITARIO - ENTRATA CALORE | 3234090753950 | 22.66 | 1
60001320 | TUBO CALEFACCION | 3234090753967 | 19.47 | 1
60001321 | TUBO POMPA SANITARIO | 3234090753974 | 21.63 | 1
60001322 | TUBO CALEFACCION | 3234090753981 | 19.1 | 1
60001323 | TUBO SALIDA SANITARIA | 3234090753998 | 19.1 | 1
60001324 | TUBO ENTRADA | 3234090754001 | 19.47 | 1
60001325 | RACOR M/M 3/4 | 3234090754018 | 19.57 | 1
60001326 | RACOR M/M 1/2 | 3234090754025 | 17.51 | 1
60001327 | RACOR GAS | 3234090754032 | 17.51 | 1
60001328 | RACOR RETORNO CALEFACCION | 3234090754049 | 16.48 | 1
60001329 | RACOR AGUA CALIENTE | 3234090754056 | 26.78 | 1
60001330 | CLAPETE ANTI-RETORNO | 3234090754063 | 7.21 | 1
60001331 | BOMBA SANITARIA | 3234090754070 | 154.5 | 1
60001332 | TUBO BOMBA | 3234090754087 | 26.78 | 1
60001333 | RACOR | 3234090754094 | 14.42 | 1
60001335 | TUBO GAS | 3234090754117 | 29.53 | 1
60001336 | TUBO SANITARIO - ENTRATA TIEPIDO | 3234090754124 | 22.66 | 1
60001337 | TUBO SANITARIO - ENTRATA CALORE | 3234090754131 | 22.66 | 1
60001338 | TUBO CALEFACCION | 3234090754148 | 17.82 | 1
60001339 | TUBO POMPA SANITARIO | 3234090754155 | 21.63 | 1
60001340 | TUBO CALEFACCION | 3234090754162 | 19.1 | 1
60001341 | TUBO ENTRADA | 3234090754179 | 22.66 | 1
60001342 | INTERFASE COMPLETA | 3234090754186 | 60.15 | 1
60001345 | PANEL FRONTAL | 3234090767377 | 100.94 | 1
60001349 | DIAFRAGMA GAS D: 3.10 | 3234090767414 | 9.97 | 1
60001351 | CABLEADO SONDA HIDRAULICA | 3234090767438 | 13.39 | 1 | 60001352
60001352 | CABLEADO NTC - DETEC. PRES. - VANNE GAZ | 3234090767445 | 13.39 | 1
60001354 | PLASTRON | 3234090767469 | 15.45 | 1
60001355 | MANOMETRO | 3234090767476 | 21.58 | 1
60001356 | BANDA SERIGRAFIADA KIT | 3234090767483 | 30.9 | 1
60001358 | BANDA SERIGRAFIADA KIT | 3234090767506 | 64.47 | 1
60001359 | PANEL FRONTAL | 3234090767513 | 100.94 | 1
60001361 | CABLEADO ELECTRICO 240V | 3234090767537 | 15.45 | 1
60001362 | FRONTAL | 3234090767544 | 9.48 | 1
60001363 | JUNTA PLANA D: 8.5-4.1-1.5 | 3234090767551 | 1.37 | 10
60001364 | KIT CONDENSING'S AIR DIAPHRAGMS | 3234090767568 | 33.99 | 1
60001365 | INTERFAZ 'System +' | 3234090767575 | 20.5 | 1
60001366 | TUBO 'SYSTEM +' | 3234090767582 | 17 | 1
60001367 | RACOR 3/4-1/2 | 3234090767599 | 16.38 | 1
60001369 | CABLEADO NTC - DETEC. PRES. - VANNE GAZ | 3234090767612 | 11.9 | 1
60001372 | FILTRO DEL AGUA | 3234090767643 | 10.45 | 1
60001373 | BANDA SERIGRAFIADA KIT | 3234090767650 | 44.56 | 1
60001374 | CABLEADO SONDA SOLAR | 3234090767667 | 15.45 | 1
60001375 | SOPORTE GRUPO HIDRAULICO | 3234090767674 | 6.7 | 1
60001378 | CIRCUITO DISPLAY | 3234090767704 | 123.73 | 1
60001380 |  | 3234090767728 | 11.2 | 1 | 60001385
60001382 | LARGUERO 61 mm | 3234090767742 | 5 | 1
60001383 | LARGUERO 65 mm | 3234090767759 | 21.4 | 1
60001384 | LARGUERO 130mm | 3234090767766 | 27.8 | 1
60001385 | KIT PURGADOR | 3234090767773 | 22.5 | 1
60001514 | CONJUNTO DE CABLES | 3234090779165 | 32 | 1
60001571 | PATA (500-->1000L) | 3234090781724 | 105.66 | 1
60001572 | PATA (1500-->3000L) | 3234090781731 | 197.98 | 1
60001574 | CODO DE EMPALME | 3234090120684 | 2.56 | 1
60003563 | ARANDELA BICONO D: 4 | 3234090298437 | 1.3 | 5
60003947 | ARANDELA BICONO D: 8.2 | 3234090299274 | 1.63 | 10
60003989 | ARANDELA BICONO D: 12.1 | 3234090299342 | 0.87 | 10
60003990-08 | TUERCA H M 18-1.5 | 3234090299359 | 6.28 | 5
60004806-03 | TUERCA DE CARTER M 6 | 3234090301953 | 0.32 | 20
60005369-03 | ARANDELA D: 14.2-7.2-1.2 | 3234090302974 | 0.28 | 10
60005579 | CLAPETE AGUA D: 12.4-5 | 3234090303605 | 0.56 | 10
60005580 | CABEZA DE GRIFO COMPLETA | 3234090303629 | 16.95 | 1
60005674 | TUBO AMORTIGUADOR | 3234090303759 | 1.15 | 5
60005689 | RACOR M 16x125 | 3234090303780 | 1.83 | 10
60005799-13 | TORNILLO HS M 6-12 | 3234090303971 | 0.36 | 10
60006685 | EJE DE PLATILLO | 3234090306095 | 4.87 | 5
60007059-03 | ARANDELA D: 12-6.2-1.2 | 3234090306590 | 0.26 | 5
60007872 | MEMBRANA | 3234090308112 | 7.46 | 5
60008588-03 | TUERCA TUERTA M 6 | 3234090310627 | 1.91 | 10
60008664-13 | TUERCA H M 5-0.80 | 3234090310634 | 0.71 | 10
60009433 | CLAPETE AGUA D: 15.8-5 | 3234090310740 | 0.56 | 10
60010372-08 | PURGADOR | 3234090033274 | 4.86 | 1
60010419 | MEMBRANA | 3234090290424 | 1.8 | 10
60010493 | PLATO DE MEMBRANA COMPLETO | 3234090290431 | 16.84 | 5
60010759-03 | TUERCA H M 3 | 3234090290455 | 0.26 | 20
60010764-03 | TORNILLO CS M 3-8 | 3234090290462 | 0.33 | 20
60010793-08 | TAPON | 3234090033281 | 3.21 | 1
60010942-13 | TORNILLO HS M 6-25 | 3234090290479 | 1.19 | 10
60011473 | JUEGO CLAPETE | 3234090290509 | 1.05 | 10
60013183-03 | ARANDELA ABANICO D: 6 | 3234090290608 | 0.26 | 20
60013913-08 | TUBO LLEGADA AGUA | 3234090290622 | 9.17 | 5
60014044 | TORNILLO CLS M 6-14 | 3234090290639 | 0.53 | 10
60014066-03 | PATA DE FIJACION | 3234090290646 | 1.07 | 5
60014154-15 | INYECTOR D: 0.68 | 3234090290684 | 0.72 | 10
60014154-24 | INYECTOR D: 1.28 | 3234090120592 | 0.52 | 20
60014364 | CONTRA-TUERCA M 16-100 | 3234090290745 | 0.89 | 20
60014795 | EJE GAS | 3234090290769 | 4.06 | 5
60015600 | JUNTA (/Nodriza) | 3234090290875 | 1.34 | 10
60015691-03 | TORNILLO M 5-8 | 3234090290899 | 0.38 | 10
60015709 | TAPON M 10-100 | 3234090290905 | 0.69 | 5
60016024-01 | TORNILLO PUNZON | 3234090290936 | 1.84 | 5
60016162 | BOLA | 3234090290950 | 1.14 | 5
60016416 | PLATO DE MEMBRANA | 3234090290974 | 0.78 | 5
60016478-03 | JUNTA DE DIAFRAGMA D: 3.8 | 3234090290998 | 4.68 | 5
60016478-04 | JUNTA DE DIAFRAGMA D: 5.5 | 3234090291001 | 2.42 | 5
60016478-05 | JUNTA DE DIAFRAGMA D: 4.2 | 3234090291018 | 4.31 | 5
60016478-11 | JUNTA DE DIAFRAGMA D: 3.6 | 3234090291049 | 4.59 | 5
60016805-08 | JUNTA DE DIAFRAGMA D: 5.2 | 3234090291100 | 4.24 | 5
60017337 | GANCHO | 3234090033618 | 37.77 | 1
60017908 | TORNILLO A TETON | 3234090291223 | 0.35 | 10
60018526-10 | VENTURI D: 2.7 | 3234090033700 | 7.37 | 1
60018526-30 | VENTURI D: 2.4 | 3234090120943 | 4.05 | 1
60018652 | JUNTA (/Parte gas) | 3234090291377 | 0.66 | 20
60018653 | JUNTA (/Tapadera) | 3234090291384 | 0.62 | 20
60018892-40 | VENTURI D: 1.95 | 3234090291407 | 9.94 | 5
60018961 | TAPADERA SUPERIOR | 3234090291414 | 5.57 | 5
60019016-10 | MEMBRANA | 3234090291421 | 4.17 | 10
60019016-20 | MEMBRANA SILICONA | 3234090291438 | 5.85 | 10
60019119 | JUNTA (/Grifo gas) | 3234090291445 | 1.08 | 10
60019197-03 | TORNILLO M 4-6 | 3234090291483 | 0.76 | 10
60019299 | PISTON REGULADOR | 3234090033816 | 2.93 | 1
60019316-03 | TORNILLO HS M 6-15 | 3234090291551 | 0.49 | 20
60019317 | TORNILLO H M 5-20 | 3234090291568 | 0.82 | 10
60019361-18 | PLATO DE MEMBRANA | 3234090291582 | 7.51 | 5
60019445 | TORNILLO DE TOMA DE PRESION | 3234090291599 | 1.05 | 10
60019448-08 | VENTURI D: 2.25 | 3234090291605 | 5.09 | 5
60019483 | TAPON MAGNETICO | 3234090033830 | 18.58 | 1
60019750-06 | CUERPO DE CALDEO | 3234090214796 | 497.49 | 1
60020185 | TUBO PILOTO COMPLETO | 3234090033960 | 11.63 | 1
60020314-08 | RACOR M 14x150 F 36x150 | 3234090292213 | 15.86 | 5
60020353-06 | CUERPO DE CALDEO | 3234090214802 | 212.88 | 0
60020369 | ANILLO | 3234090281347 | 0.79 | 10
60020385-06 | CUERPO DE CALDEO | 3234090214819 | 175.95 | 0
60020609 | MOTOR REDUCTOR | 3234090033984 | 177.48 | 1
60020746-20 | TUERCA 3/8" ESP: 11 | 3234090292251 | 1.23 | 5
60020747-18 | TUERCA 1/2" ESP: 10 | 3234090292268 | 2.25 | 10
60020747-28 | TUERCA 1/2" ESP: 12 | 3234090333954 | 2.81 | 1
60020747-38 | TUERCA 1/2" ESP: 10 | 3234090292275 | 1.1 | 10
60020747-68 | TUERCA 1/2" ESP: 10 | 3234090292282 | 1.12 | 10
60020748-30 | TUERCA 3/4 ESP: 10.5 | 3234090121292 | 3.16 | 1
60020748-68 | TUERCA 3/4" | 3234090292336 | 5.99 | 5
60020748-80 | TUERCA 3/4" ESP: 13.5 | 3234090121322 | 1.24 | 1
60020769-23 | CIRCLIPS EXT D: 8 | 3234090292466 | 0.32 | 10
60020981 | MUELLE | 3234090292503 | 1.09 | 20
60021061-03 | JUNTA TORICA D: 2.4-1.9 | 3234090292541 | 0.32 | 20
60021061-05 | JUNTA TORICA D: 3.4-1.9 | 3234090292565 | 0.75 | 10
60021061-07 | JUNTA TORICA D: 1.9-2.55 | 3234090284348 | 0.33 | 10
60021061-11 | JUNTA TORICA D: 6.4-1.9 | 3234090292596 | 1.03 | 20
60021061-12 | JUNTA TORICA D: 7.2-1.9 | 3234090292602 | 0.28 | 10
60021061-14 | JUNTA TORICA D: 8.9-2.7 | 3234090292626 | 0.99 | 20
60021061-15 | JUNTA TORICA D: 10.5-2.7 | 3234090292633 | 0.66 | 20
60021061-18 | JUNTA TORICA D: 13.6-2.7 | 3234090292664 | 0.55 | 10
60021061-28 | JUNTA TORICA D: 32.5-3.6 | 3234090292725 | 0.32 | 10
60021061-34 | JUNTA TORICA D: 8-1.9 | 3234090292749 | 1 | 20
60021061-36 | JUNTA TORICA D: 6-1 | 3234090292763 | 0.31 | 10
60021061-39 | JUNTA TORICA D: 26.2-3.6 | 3234090292770 | 0.6 | 20
60021061-40 | JUNTA TORICA D: 22-2.6 | 3234090292787 | 0.32 | 10
60021061-41 | JUNTA TORICA D: 14.1-1.6 | 3234090292794 | 0.32 | 10
60021061-42 | JUNTA TORICA D: 17.1-1.6 | 3234090292800 | 0.32 | 10
60021061-43 | JUNTA TORICA D: 17.5-2.5 | 3234090292817 | 1.28 | 5
60021061-45 | JUNTA TORICA D: 6.4-1.9 | 3234090292831 | 0.78 | 5
60021894 | ARANDELA BICONO D: 18.1 | 3234090292916 | 4.81 | 5
60021897 | TORNILLO RACORD | 3234090034196 | 5.77 | 1
60021898 | ARANDELA BICONO D: 14.1 | 3234090292923 | 2.15 | 5
60022113-03 | JUNTA TORICA D: 22-2 | 3234090293005 | 0.35 | 10
60022113-11 | JUNTA TORICA D: 10-2.5 | 3234090293043 | 1.04 | 20
60022113-12 | JUNTA TORICA D: 10-2.5 | 3234090293050 | 0.78 | 10
60022113-13 | JUNTA TORICA D: 28.24-2.62 | 3234090293067 | 0.41 | 5
60022118-03 | ARANDELA D: 10-5-1 | 3234090293074 | 0.26 | 10
60022158 | PLATO DE MEMBRANA | 3234090293081 | 1.37 | 5
60022159 | MUELLE | 3234090293098 | 2.15 | 5
60022171-10 | MEMBRANA | 3234090293104 | 4.36 | 5
60022184-08 | RACOR M 1/2 | 3234090034271 | 4.94 | 1
60022253 | VALVULA DE AGUA TERMOSTATICA | 3234090034332 | 165.25 | 1
60022267-03 | COFIA PILOTO | 3234090293142 | 44.85 | 1
60022269-08 | VENTURI D: 4.3 | 3234090293159 | 3.62 | 5
60022269-68 | VENTURI D: 3.7 | 3234090034349 | 7.83 | 1
60022391-03 | COFIA PILOTO | 3234090293173 | 25.86 | 1
60022639 | PRENSA-ESTOPA | 3234090293203 | 6.64 | 10
60022753 | FILTRO AIRE | 3234090293210 | 2.08 | 5
60022753-10 | FILTRO AIRE | 3234090293227 | 2.17 | 5
60022831-07 | JUNTA PLANA D: 10.5-6.2-1.5 | 3234090293265 | 0.33 | 5
60022833-10 | JUNTA PERB D: 31.4-25.7-1.5 | 3234090293272 | 0.45 | 10
60022834-02 | JUNTA PLANA D: 29.9-24.4-1.5 | 3234090293302 | 1.25 | 20
60022834-14 | JUNTA PLANA D: 29.6-22-1.5 | 3234090293319 | 0.48 | 10
60022834-18 | JUNTA PLANA D: 29.8-20.6-1.8 | 3234090293326 | 0.56 | 20
60022835-01 | JUNTA PLANA D: 24-18.2-1.5 | 3234090284331 | 0.42 | 20
60022835-02 | JUNTA PLANA D: 24-16.2-1.5 | 3234090293333 | 0.32 | 20
60022835-14 | JUNTA PLANA D: 18.4-12.2-1.5 | 3234090293340 | 0.3 | 10
60022835-19 | JUNTA PLANA D: 24-17-1.5 | 3234090293364 | 0.3 | 20
60022838-09 | JUNTA PLANA D: 6.9-2.7-1 | 3234090293449 | 0.54 | 10
60022864-08 | TUERCA H M 10-1 | 3234090293463 | 1.55 | 5
60022865 | ARANDELA BICONO D: 6 | 3234090293470 | 0.85 | 20
60022871 | JUEGO CLAPETE | 3234090293487 | 0.89 | 20
60023008-01 | NODRIZA 18 INY. BUT/PROP | 3234090034424 | 56.94 | 1
60023008-07 | NODRIZA 18 INY. NAT | 3234090034431 | 56.78 | 1
60023008-09 | NODRIZA 18 INY. BUT/PROP | 3234090034455 | 63.12 | 1
60023008-23 | NODRIZA 18 INY. NAT | 3234090034486 | 63.83 | 1
60023009-02 | BLOQUE DE MECHEROS | 3234090034493 | 314.76 | 1
60023169-10 | TERMOSTATO 65°C | 3234090034516 | 34.2 | 1
60023194-03 | NODRIZA 14 INY. NAT | 3234090034530 | 61.69 | 1
60023194-04 | NODRIZA 14 INY. BUT/PROP | 3234090034547 | 42.89 | 1
60023194-15 | NODRIZA 14 INY. NAT | 3234090034561 | 60.18 | 1
60023195-02 | BLOQUE DE MECHEROS | 3234090034585 | 104.2 | 1
60023206-03 | DIAFRAGMA AGUA D: 4.42 | 3234090293555 | 3.56 | 5
60023206-04 | DIAFRAGMA AGUA D: 4.05 | 3234090293562 | 2.53 | 5
60023206-05 | DIAFRAGMA AGUA D: 3.2 | 3234090293579 | 2.44 | 5
60023206-11 | DIAFRAGMA AGUA D: 3.4 | 3234090293593 | 2.44 | 5
60023206-12 | DIAFRAGMA AGUA D: 3.8 | 3234090293609 | 2.88 | 5
60023206-13 | DIAFRAGMA AGUA D: 3.7 | 3234090293616 | 2.8 | 5
60023206-19 | DIAFRAGMA AGUA D: 3.6 | 3234090293623 | 2.85 | 5
60023209-08 | PARTE AGUA MECANIZADA 2F | 3234090034639 | 90.62 | 1
60023242 | MUELLE | 3234090034653 | 0.95 | 1
60023537-03 | CLIP | 3234090293654 | 1.16 | 5
60023623 | RACOR M 1/2 | 3234090034691 | 6.68 | 1
60023961 | MUELLE | 3234090293692 | 1.92 | 5
60023991-04 | JUNTA DE DIAFRAGMA D: 3 | 3234090293715 | 9.99 | 5
60023991-24 | JUNTA DE DIAFRAGMA D: 3.95 | 3234090293746 | 9.72 | 5
60024164-03 | JUNTA TORICA D: 2.4-1.9 | 3234090293784 | 0.33 | 10
60024164-04 | JUNTA TORICA D: 2.6-1.9 | 3234090293791 | 0.74 | 20
60024164-05 | JUNTA TORICA D: 3.4-1.9 | 3234090281613 | 0.32 | 20
60024164-06 | JUNTA TORICA D: 14-2 | 3234090293807 | 0.39 | 20
60024164-08 | JUNTA TORICA D: 4.2-1.9 | 3234090293814 | 0.28 | 10
60024164-09 | JUNTA TORICA D: 4.9-1.9 | 3234090293821 | 0.28 | 20
60024164-10 | JUNTA TORICA D: 5.7-1.9 | 3234090293838 | 0.31 | 20
60024164-11 | JUNTA TORICA D: 6.4-1.9 | 3234090293845 | 1.34 | 20
60024164-12 | JUNTA TORICA D: 7.2-1.9 | 3234090293852 | 0.31 | 10
60024164-13 | JUNTA TORICA D: 8.9-1.9 | 3234090293869 | 0.35 | 20
60024164-15 | JUNTA TORICA D: 10.5-2.7 | 3234090293883 | 0.26 | 10
60024164-16 | JUNTA TORICA D: 12.1-2.7 | 3234090293890 | 0.35 | 10
60024164-18 | JUNTA TORICA D: 13.6-2.7 | 3234090281590 | 0.25 | 20
60024164-20 | JUNTA TORCIA D: 15.1-2.7 | 3234090293906 | 0.26 | 20
60024164-21 | JUNTA TORICA D: 16.9-2.7 | 3234090293913 | 0.49 | 20
60024164-22 | JUNTA TORICA D: 18.4-2.7 | 3234090281606 | 0.32 | 20
60024164-23 | JUNTA TORICA D: 18.3-3.6 | 3234090293920 | 0.54 | 20
60024164-24 | JUNTA TORICA D: 19.8-3.6 | 3234090293937 | 0.55 | 10
60024164-25 | JUNTA TORICA D: 21.3-3.6 | 3234090293944 | 0.56 | 20
60024164-32 | JUNTA TORICA D: 25-2.4 | 3234090293975 | 0.41 | 20
60024164-35 | JUNTA TORICA D: 27.8-3.6 | 3234090293982 | 0.41 | 10
60024164-36 | JUNTA TORICA D: 25.07-2.62 | 3234090293999 | 0.67 | 20
60024164-37 | JUNTA TORICA D: 6-2 | 3234090294002 | 0.63 | 20
60024164-40 | JUNTA TORICA D: 16-1.25 | 3234090294026 | 1.04 | 20
60024164-41 | JUNTA TORICA D: 6-1 | 3234090294033 | 0.34 | 20
60024164-47 | JUNTA TORICA D: 12.3-2.4 | 3234090294071 | 1.05 | 20
60024164-51 | JUNTA TORICA D: 17-4 | 3234090294095 | 0.99 | 10
60024164-53 | JUNTA TORICA D: 2.4-3.6 | 3234090294101 | 0.34 | 10
60024164-54 | JUNTA TORICA D: 2.9-1.78 | 3234090315158 | 0.32 | 5
60024164-58 | JUNTA TORICA D: 20.1-1.6 | 3234090294118 | 0.41 | 5
60024183-07 | JUNTA TORICA D: 53.69-1.78 | 3234090294132 | 1.19 | 10
60024183-09 | JUNTA TORICA D: 4.9-1.9 | 3234090294149 | 0.76 | 20
60024183-10 | JUNTA TORICA D: 5.7-1.9 | 3234090294156 | 0.36 | 10
60024183-12 | JUNTA TORICA D: 7.2-1.9 | 3234090294170 | 0.33 | 20
60024183-16 | JUNTA TORICA D: 12.1-2.7 | 3234090294187 | 0.53 | 10
60024183-19 | JUNTA TORICA D: 15.1-2.7 | 3234090294194 | 0.28 | 20
60024183-25 | JUNTA TORICA D: 21.3-3.6 | 3234090294200 | 0.48 | 20
60024183-32 | JUNTA TORICA D: 23-3.6 | 3234090294217 | 1.21 | 20
60024183-37 | JUNTA TORICA D: 16-1.9 | 3234090294231 | 0.48 | 20
60024183-38 | JUNTA TORICA D: 11.1-1.78 | 3234090294248 | 0.38 | 10
60024183-42 | JUNTA TORICA D: 9-2.2 | 3234090294255 | 0.85 | 10
60024183-43 | JUNTA TORICA D: 6-2.2 | 3234090294262 | 0.79 | 10
60024183-44 | JUNTA TORICA D: 28-2.5 | 3234090294279 | 1.15 | 10
60024183-46 | JUNTA TORICA D: 45-3.5 | 3234090294293 | 4.44 | 5
60024184-06 | JUNTA TORICA D: 3.4-1.9 | 3234090294309 | 0.41 | 10
60024184-35 | JUNTA TORICA D: 16.1-1.6 | 3234090294354 | 0.87 | 10
60024305 | CUERPO PILOTO | 3234090294361 | 9.8 | 1
60024305-20 | CUERPO PILOTO | 3234090034783 | 6.2 | 1
60024400-03 | BLOQUE DE MECHEROS | 3234090034837 | 93.42 | 1
60024400-04 | BLOQUE DE MECHEROS | 3234090034844 | 135.28 | 1
60024653 | JUNTA DE BASE | 3234090294392 | 1.31 | 10
60024654 | JUNTA (/Conjunto pulsador) | 3234090294408 | 2.21 | 10
60024661 | PARTE GAS MECANIZADA | 3234090122176 | 55.85 | 1
60024699 | CABEZA DE GRIFO LG 45 | 3234090294422 | 13.15 | 1
60024800 | TAPON MAGNETICO | 3234090008067 | 16.56 | 1
60024891 | PARTE GAS MECANIZADA | 3234090034875 | 46.1 | 1
60024904 | JUNTA (/Base) | 3234090294460 | 2.93 | 10
60024944 | TAPON MAGNETICO | 3234090459364 | 33.51 | 1
60024959-03 | JUNTA TORICA D: 22-2 | 3234090294507 | 0.41 | 20
60024959-04 | JUNTA TORICA D: 18-2 | 3234090294514 | 0.48 | 10
60024959-06 | JUNTA TORICA D: 68-3 | 3234090294521 | 1.06 | 20
60024959-07 | JUNTA TORICA D: 89.5-3 | 3234090294538 | 4.23 | 5
60024959-12 | JUNTA TORICA D: 16-5 | 3234090294569 | 0.41 | 20
60025007-03 | COFIA PILOTO | 3234090294583 | 44.34 | 1
60025043 | TUBO COMUNICACION | 3234090294590 | 1.53 | 5
60025076-03 | CLIP | 3234090294613 | 0.32 | 10
60025136 | SILENCIADOR | 3234090294637 | 1.41 | 5
60025159-08 | TUERCA H M 13-1 | 3234090294644 | 3.85 | 10
60025182 | PLACA DE ENGANCHE | 3234090034950 | 5.37 | 1
60025261 | FILTRO | 3234090294668 | 2.05 | 5
60025293 | APOYO DE MUELLE | 3234090122336 | 5.04 | 1
60025331 | VOLUTA | 3234090034974 | 31.87 | 1
60025332 | DERIVACION | 3234090294682 | 7.5 | 5
60025367 | APOYO DE MUELLE | 3234090294712 | 1.22 | 5
60025461 | FLOTADOR | 3234090034981 | 14.6 | 1
60025463 | FLOTADOR | 3234090034998 | 12.1 | 1
60025485 | VOLUTA | 3234090035032 | 31.87 | 1
60025558 | TUERCA M 18-1 | 3234090035063 | 2.17 | 1
60025617-03 | TORNILLO PARA MADERA | 3234090294750 | 0.6 | 10
60025689-03 | JUNTA PLANA D: 23.9-20.1-1.5 | 3234090294880 | 0.3 | 20
60025745-10 | SEGURIDAD DE RECALENTAMIENTO | 3234090035155 | 35.4 | 1
60025750 | FUSIBLE | 3234090295047 | 3.03 | 5
60025809-30 | MEMBRANA | 3234090284324 | 5.15 | 5
60025809-40 | MEMBRANA SILICONA | 3234090295085 | 7.32 | 10
60025921 | JUNTA | 3234090295122 | 1.68 | 10
60026003 | CARTER | 3234090035186 | 19.9 | 1
60026058 | TERMOSTATO REGULABLE | 3234090035193 | 76.5 | 1
60026148 | ABRAZADERA | 3234090035216 | 15.75 | 1
60026202 | EJE DE LEVA | 3234090035223 | 3.04 | 1
60026203 | LEVA DE MANIOBRA | 3234090035230 | 1.69 | 1
60026206 | LAMINA | 3234090295191 | 2.33 | 5
60026207 | TAPADERA LATO MOTOR | 3234090035247 | 11.65 | 1
60026281 | JUNTA (/Inyector) | 3234090295207 | 0.67 | 20
60026418 | TUBO COMUNICACION | 3234090295252 | 1.77 | 5
60026501-03 | TUERCA H M 6-1 | 3234090295290 | 0.28 | 10
60026506 | TORNILLO H M 16-70 | 3234090035285 | 9.82 | 1
60026507 | TUERCA H M 16-2 | 3234090035292 | 1.65 | 1
60026550 | TUERCA H M 8-0.75 | 3234090295313 | 1.93 | 10
60026587 | PULSADOR | 3234090295320 | 10.71 | 5
60026609 | CAJA ELECTROIMAN | 3234090035414 | 130.52 | 1
60026645 | INYECTOR PILOTO D: 0.2 | 3234090011555 | 1.03 | 40
60026646 | INYECTOR PILOTO D: 0.3 | 3234090010367 | 0.96 | 40
60026647 | INYECTOR PILOTO D: 0.55 | 3234090295382 | 0.36 | 20
60026689 | BOMBA | 3234090035452 | 497.3 | 1
60026764 | MUELLE | 3234090035483 | 3.48 | 1
60026773 | JUNTA ESPUMA 25x12 L: 1.030M | 3234090295467 | 3.8 | 5
60026810 | JUNTA (/Tubo) | 3234090295498 | 3.65 | 5
60026881-06 | CUERPO DE CALDEO | 3234090214826 | 568.26 | 0
60026939 | VOLUTA | 3234090035582 | 80.42 | 1
60027032 | GRIFO GAS | 3234090123005 | 47.56 | 1
60027038 | DESGASIFICADOR | 3234090123012 | 13.77 | 1
60027051-03 | SOPORTE TERMOPAR | 3234090035629 | 9.9 | 1
60027102 | MANDO GAS | 3234090295542 | 4.84 | 1
60027125 | CODO DE EMPALME | 3234090332025 | 3.01 | 1
60027164 | CODO DE EMPALME | 3234090123098 | 4.47 | 1
60027309 | VALVULA DE SEGURIDAD | 3234090035698 | 23.55 | 1
60027409 | TUERCA MOLETEADA M 16-1 | 3234090295658 | 1.53 | 10
60027452 | TORNILLO CHAPA D: 2.9-9.5 | 3234090295672 | 0.72 | 5
60027552-03 | TUERCA | 3234090295696 | 0.68 | 10
60027554 | CLIP | 3234090295719 | 0.9 | 10
60027837 | PASA HILO | 3234090295740 | 0.36 | 20
60027838 | PASA HILO | 3234090281743 | 0.52 | 1
60028200-06 | VASO DE EXPANSION | 3234090035926 | 145.78 | 1
60028417-02 | DIAFRAGMA GAS D: 4.8 | 3234090295856 | 7.98 | 5
60028417-04 | DIAFRAGMA GAS D: 5.3 | 3234090295863 | 18.58 | 5
60028417-05 | DIAFRAGMA GAS D: 4.2 | 3234090295870 | 8.77 | 1
60028417-10 | DIAFRAGMA GAS D: 5 | 3234090295894 | 17.07 | 1
60028417-17 | DIAFRAGMA GAS D: 3.4 | 3234090295917 | 7.98 | 5
60028417-45 | DIAFRAGMA GAS D: 6.4 | 3234090295993 | 21.01 | 1
60028422-08 | TUERCA 3/4" | 3234090296013 | 2.07 | 5
60028463 | CONDENSADOR (1 VELOCIDAD) | 3234090296020 | 9.1 | 5
60028464 | CONDENSADOR 1 VELOCIDAD | 3234090036015 | 18.25 | 1
60028466-03 | ARANDELA ABANICO D: 4 | 3234090296037 | 1.02 | 10
60028472 | FUSIBLE 220V 630mA | 3234090296044 | 1.82 | 10
60028573 | TAPADERA TERMOPAR (KIT) | 3234090036022 | 59.48 | 1
60028576-10 | MANDO AGUA FRIA | 3234090296082 | 3.04 | 1
60028576-20 | MANDO AGUA CALIENTE | 3234090296099 | 3.04 | 1
60028664 | TUBO PILOTO | 3234090296112 | 6.24 | 5
60028967-06 | PLACA DE ENGANCHE | 3234090036091 | 15.31 | 1
60028979 | MANDO GAS | 3234090296150 | 2.16 | 1
60028980 | MANDO GAS | 3234090296167 | 1.84 | 5
60029107 | CAJA A CLAPETE | 3234090036121 | 89 | 1
60029362 | RACOR M/M 3/4 | 3234090036176 | 7.56 | 1
60029751-08 | VENTURI D: 5.5 | 3234090036237 | 5.31 | 1
60029751-18 | VENTURI D: 4.6 | 3234090036244 | 8.9 | 1
60029751-28 | VENTURI D: 6.3 | 3234090036251 | 5.62 | 1
60029751-38 | VENTURI D: 6.2 | 3234090036268 | 8.9 | 1
60030179 | CIRCUITO IMPRESO | 3234090036893 | 69.7 | 0
60030180 | CIRCUITO IMPRESO | 3234090036909 | 69.7 | 0
60030181 | CIRCUITO IMPRESO | 3234090036916 | 67.67 | 1
60030350-08 | TUERCA 1/2" | 3234090296785 | 1.98 | 5
60030374 | CIRCUITO IMPRESO | 3234090036985 | 112.12 | 1
60030412 | ACUASTATO | 3234090036992 | 32.86 | 1 | 60100607-30
60030586 | VALVULA DISTRIBUIDORA | 3234090037012 | 256.49 | 1
60030587-08 | FONDO VALVULA DISTRIBUI. MECA. | 3234090037029 | 107.02 | 1
60030661 | CONTRA-TUERCA 3/4" | 3234090037043 | 1.34 | 1
60030697 | CRONORRUPTRO 14H | 3234090037050 | 35.87 | 1
60030867 | JUNTA PLANA D: 15-8.5-1.5 | 3234090296877 | 0.57 | 20
60030869 | CLAPETE CIRCUITO CORTO | 3234090296884 | 2.03 | 10
60030879 | SHUNT | 3234090296907 | 4.59 | 5
60030886 | RESISTENCIA CABLEADO 680 OHMS | 3234090037104 | 45.85 | 1
60030889 | APOYO DE MUELLE | 3234090296914 | 1.17 | 5
60030898-03 | CLIP | 3234090296921 | 0.57 | 10
60030900 | TUOB PVC D: 9 L: 315 | 3234090037135 | 3.14 | 1
60030905 | VALVULA DE AGUA TERMOSTATICA | 3234090037142 | 169.12 | 1
60030958 | SELECTOR DE TEMPERATURA COM. | 3234090296952 | 10.94 | 1
60030959 | GRIFO DE LLENADO | 3234090296969 | 9.97 | 5
60031035-03 | TORNILLO M 5-25 | 3234090297003 | 0.45 | 10
60031040 | CABEZA DE GRIFO COMPLETA | 3234090037326 | 10.63 | 1
60031055 | REGULADOR AGUA | 3234090297027 | 18.15 | 5
60031072 | TAPON PARTE AGUA | 3234090297034 | 0.79 | 20
60031073 | PRENSA-ESTOPA | 3234090297041 | 8.04 | 10
60031087 | TAPON MAGNETICO | 3234090037340 | 17.22 | 1
60031088-03 | TORNILLO M 5-15 | 3234090297058 | 1.01 | 10
60031107-10 | CAJA MICRORRUPTOR | 3234090037357 | 46.71 | 1
60031139 | CONTRA-TUERCA H 1/2" | 3234090297089 | 1.82 | 5
60031140 | CONTRA-TUERCA 3/4" | 3234090297096 | 0.5 | 5
60031226 | FILTRO | 3234090297256 | 7.01 | 5
60031227 | GRIFO POTENCIA AJUSTABLE | 3234090037906 | 43.55 | 1
60031243 | TERMOPAR | 3234090037913 | 12.02 | 1
60031269 | TORNILLO RACOR | 3234090297270 | 0.69 | 10
60031280-01 | ARANDELA D: 16-6.2-0.5 | 3234090297294 | 0.37 | 10
60031298 | CABLEADO VALVULA DISTRIBUIDORA | 3234090037937 | 13.82 | 1
60031408 | VALVULA AGUA (SIN Gri.Pot.Aj.) | 3234090038002 | 159.2 | 1
60031411 | VALVULA DISTRIBUIDORA CONJUNTO | 3234090038019 | 256.49 | 1
60031445 | CLAPETE GAS NATURAL | 3234090125528 | 35.41 | 1
60031446 | CLAPETE GAS NATURAL | 3234090125535 | 42.95 | 1
60031448 | CLAPETE GAS BUTANO/PROPANO | 3234090125559 | 31.57 | 1
60031450 | CLAPETE GAS | 3234090125573 | 66.08 | 1
60031455 | ARMAZON GAS NATURAL | 3234090038057 | 175.4 | 1
60031519-03 | TORNILLO HS M 8-16 | 3234090297379 | 1.17 | 1
60031521-03 | TORNILLO CHAPA D: 3.5-6.5 | 3234090297386 | 0.29 | 20
60031527-03 | TORNILLO M 6-10 | 3234090297393 | 0.31 | 20
60031546 | CLIP | 3234090297409 | 0.37 | 20
60031592 | KIT CUERPO VALVULA AGUA | 3234090038156 | 61.79 | 1
60031599 | TERMOPAR | 3234090297423 | 22.33 | 5
60031601 | TERMOPAR | 3234090038163 | 25.77 | 1
60031643-06 | CUERPO DE CALDEO | 3234090214864 | 273.74 | 1
60031664-08 | VENTURI D: 5.2 | 3234090038187 | 6.27 | 1
60031681 | TERMOPAR | 3234090038194 | 21.68 | 1
60031721 | GRIFO | 3234090125757 | 64.25 | 1
60031731 | SEGURIDAD TERMICA 110°C (Bol.) | 3234090038200 | 14.63 | 1
60031738 | TERMOSTATO 110°C | 3234090297478 | 29.3 | 5
60031764 | CLIP | 3234090297485 | 1.26 | 20
60031784 | GANCHO | 3234090001426 | 2.35 | 1
60031813-03 | TUERCA Q M 5 | 3234090297522 | 0.8 | 5
60031816 | CLAPETE CALEFACCION | 3234090297539 | 27.78 | 5
60031825-08 | TUERCA H M 10-1 | 3234090125832 | 0.47 | 1
60031826 | ARMAZON GAS | 3234090038262 | 183.89 | 1
60031953 | CODO DE EMPALME VALVULA | 3234090125900 | 10.28 | 1
60031993 | SELECTOR DE TEMPERATURA COM. | 3234090297607 | 10.94 | 1
60032035 | TERMOPAR | 3234090297614 | 6.48 | 5
60032119 | MANDO AGUA FRIA | 3234090297652 | 3.93 | 10
60032120 | MANDO AGUA CALIENTE | 3234090297669 | 3.93 | 10
60032123 | SELECTOR DE TEMPERATURA COM. | 3234090297683 | 10.24 | 1
60032151 | BLOQUE DE MECHEROS | 3234090038439 | 85.94 | 1
60032182-06 | CUERPO DE CALDEO | 3234090214895 | 152.13 | 1
60032304 | TUERCA M 10-1 | 3234090297713 | 1.67 | 5
60032390-08 | TORNILLO CB M 6-12 | 3234090297737 | 0.32 | 10
60032444 | CONECTADOR | 3234090297768 | 6.13 | 5
60032551 | CANALON DE ONDAS | 3234090038736 | 13.8 | 1
60032552 | CANALON DE ONDAS | 3234090038743 | 13.8 | 1
60032803-08 | VENTURI D: 5.4 | 3234090038842 | 7.64 | 1
60033596 | JUNTA PARTE GAS | 3234090297850 | 1.06 | 10
60033599 | JUNTA (/Tapadera) | 3234090297874 | 1.02 | 5
60033600-03 | TAPADERA PARTE GAS | 3234090038996 | 2.01 | 1
60033717 | JUNTA (/Nodriza) | 3234090297911 | 0.89 | 10
60034040 | MANDO GAS | 3234090297935 | 3.89 | 5
60034079 | INYECTOR PILOTO D: 0.16 | 3234090297942 | 2.9 | 10
60034084 | NODRIZA | 3234090126778 | 37.46 | 1
60034095 | TAPADERA ENCENDEDOR | 3234090126815 | 1.22 | 1
60034118 | CORONA DE APOYO | 3234090297959 | 3.89 | 5
60034119 | COFIA PILOTO | 3234090297966 | 2.68 | 5
60034174-08 | RACOR M 18x150 F 3/4" | 3234090039122 | 10.16 | 1
60034220 | PORTO-INYECTOR | 3234090297980 | 2.48 | 5
60034248 | CIRCUITO IMPRESO | 3234090039153 | 73.72 | 0
60034269 | ENCENDEDOR | 3234090297997 | 13.26 | 5
60034346 | TAPON MAGNETICO | 3234090284317 | 10.76 | 1
60034377 | ARANDELA D: 11.5-6.2-1 | 3234090298024 | 0.35 | 5
60034392 | MANDO SELECTOR TEMPERATURA | 3234090298031 | 1.24 | 5
60034548 | TORNILLO D: 5 | 3234090298055 | 1.33 | 10
60034574 | PULSADOR | 3234090039221 | 8.23 | 1
60034623 | CLAPETE GAS PROGRESIVO | 3234090039269 | 1.85 | 1
60034633-06 | ANTI-RETORNO | 3234090214918 | 129.08 | 1
60034779 | ELEMENTO TERMOSTATICO | 3234090012309 | 18.94 | 5
60034780-08 | CONTRA-TUERCA H 1/2" | 3234090298147 | 2.16 | 5
60034799 | ELEMENTO DE MANIOBRA | 3234090039337 | 23.87 | 1
60034881 | MICRO-CONTACTO SIMPLE | 3234090298178 | 11.47 | 5
60035051 | TUBO PILOTO | 3234090298277 | 6.72 | 1
60035053 | ENCENDEDOR (KIT) | 3234090039375 | 41.18 | 1
60035087 | TERMOPAR | 3234090298284 | 13.83 | 5
60035267 | ENCENDEDOR | 3234090039504 | 14.37 | 1
60035278-08 | CUERPO VALVULA DISTRIBUIDORA | 3234090127249 | 31.81 | 1
60035378-03 | ARANDELA D: 25-6.5-1.5 | 3234090298376 | 0.61 | 10
60035413 | MUELLE | 3234090298383 | 0.49 | 10
60035428 | ADAPTACION (KIT) | 3234090039528 | 60.61 | 1
60035478 | TAPON MAGNETICO | 3234090039535 | 22.39 | 1
60035621 | JUNTA (/PARTE GAS) | 3234090298420 | 2.99 | 5
60035677 | MUELLE | 3234090298468 | 1.77 | 5
60035732 | JUNTA | 3234090298499 | 2.95 | 5
60035748 | TAPADERA DESGASIFICADOR (Bol.) | 3234090039634 | 37.08 | 1
60035749 | FLOTADOR | 3234090298529 | 5.1 | 5
60035750 | CLAPETE DESGASIFICADOR | 3234090298536 | 5.19 | 10
60035939 | JUNTA D: 2.5-1.9 | 3234090298550 | 0.4 | 10
60035948 | JUNTA (/BASE) | 3234090298567 | 1.87 | 10
60035995-08 | TUBO DE SOBREPRESION | 3234090039658 | 17.49 | 1
60036140 | CANALON DE ONDAS | 3234090127423 | 9.33 | 1
60036246 | MANDO GAS | 3234090298604 | 2.77 | 5
60036313 | SEGURIDAD ARMAMENTO CONJ. | 3234090039733 | 6.6 | 1
60036342-08 | TAPON M 10-100 | 3234090298642 | 1.48 | 5
60036520-03 | TORNILLO M 5-35 | 3234090298673 | 1.74 | 10
60036677 | FILTRO | 3234090298680 | 2.96 | 5
60036732 | MANDO SELECTOR TEMPERATURA | 3234090298727 | 3.69 | 5
60036899 | ELECTRODO DE ENCENDIDO | 3234090298765 | 30.42 | 5
60036900 | ELECTRODO DE IONIZACION | 3234090298772 | 30.42 | 5
60036933-06 | CUERPO DE CALDEO | 3234090039832 | 351.95 | 1
60037021 | DISYUNTOR | 3234090039887 | 51.5 | 1
60037042 | CLAPETE GAS PRINCIPAL BUT/PROP | 3234090039900 | 14.97 | 1
60037186 | RACOR AGUA FRIA | 3234090127751 | 7.13 | 1
60037227-03 | ARANDELA ELASTICA D: 5 | 3234090298864 | 0.7 | 10
60037309 | FILTRO GAS | 3234090298871 | 2.05 | 5
60037374 | DESGASIFICADOR | 3234090040029 | 63.77 | 1
60037854 | ARMAZON AGUA 1F PN | 3234090040111 | 88.61 | 1
60037930 | EXTRACTOR | 3234090040142 | 251.1 | 1
60038008 | MANDA CRONORRUPTOR | 3234090298895 | 8.89 | 5
60038009 | MANDO VALVULA DISTRIBUIDORA | 3234090298901 | 3.96 | 5
60038099-06 | CUERPO DE CALDEO | 3234090214970 | 208.16 | 1
60038205 | NODRIZA 16 INY. NAT | 3234090040210 | 28.42 | 1
60038220 | GUIA CLAPETE | 3234090298970 | 1.81 | 5
60038454-08 | TUBO PILOTO | 3234090040272 | 16.96 | 1
60038899 | ELEMENTO TERMOSTATICO | 3234090040371 | 64.77 | 1
60038901-08 | BASE DE CLAPETE D: 7 | 3234090299069 | 1.8 | 5
60038960 | BRIDA DE FIJACION | 3234090299076 | 1.31 | 5
60038991 | ELEMENTO TERMOSTATICO (Bolsa) | 3234090040432 | 19.73 | 1
60039017 | PASA HILO | 3234090311624 | 1.5 | 5
60039054-03 | TORNILLO AUTOTALADRADOR M 4-15 | 3234090299137 | 1.27 | 5
60039055 | LEVA DE MANIOBRA | 3234090299144 | 2.54 | 10
60039060 | BARRA PULSADOR VALVULA PILOTO | 3234090299151 | 16.57 | 1
60039147 | INYECTOR PILOTO D: 0.26 | 3234090299168 | 2.68 | 5
60039217 | MANDO VALVULA DISTRUBUIDORA | 3234090299199 | 3.68 | 5
60039218 | MANDO SELECTOR TEMPERATURA | 3234090299205 | 3.69 | 5
60039283 | TUBO PILOTO | 3234090128376 | 8.71 | 1
60039439 | PATA DE SOPORTE | 3234090040616 | 2.6 | 1
60039443 | CABLEADO ELECTRODO | 3234090040623 | 2.78 | 1
60039593 | CLAPETE GAS NATURAL | 3234090215007 | 31.27 | 1
60039803 | FILTRO AGUA | 3234090299328 | 2.05 | 5
60039809 | CANALON DE ONDAS | 3234090040753 | 22.12 | 1
60040049 | SEGURIDAD TERMICA 60°C | 3234090299380 | 30.99 | 1
60040099-06 | CUERPO DE CALDEO | 3234090215014 | 134.13 | 0
60040119 | NODRIZA 12 INY. NAT | 3234090040944 | 31.63 | 1
60040218-01 | RACOR M 1/2 F 20x150 | 3234090128888 | 11.55 | 1
60040232 | NODRIZA 14 INY. BUT/PROP | 3234090041002 | 26.83 | 1 | 60067394
60040624 | INYECTOR PILOTO D: 0.35 | 3234090299519 | 1.5 | 10
60040746 | VENTURI D: 5.5 | 3234090299526 | 8.7 | 1
60040802 | SELECTOR DE TEMPERA | 3234090299540 | 16.81 | 5
60040937 | ARMAZON AGUA 2F PN | 3234090041200 | 88.13 | 1
60040947 | ARMAZON AGUA 2F PN | 3234090041231 | 141.19 | 1
60041067 | CIRCUITO IMPRESO | 3234090041286 | 207.01 | 0
60041191-08 | TUBO PILOTO | 3234090299632 | 7.03 | 1
60041290 | CAJA A CLAPETE NATURAL | 3234090041323 | 39.44 | 1
60041317 | SEGURIDAD TERMICA 125°C | 3234090041330 | 32.17 | 1
60041557 | FUSIBLE 220V 1A | 3234090299755 | 1.69 | 10
60041731 | NODRIZA 14 INY. BUT/PROP | 3234090129359 | 48.26 | 1
60041919 | CLAPETE GAS PRINCIPAL BUT/PROP | 3234090299854 | 11.73 | 5
60041992 | RACOR M 1/2 M 15x0.75 | 3234090041521 | 6.73 | 1
60042171 | CLAPETE GAS PROGRESIVO NATURAL | 3234090041545 | 3.02 | 1
60042236 | CAJA A CLAPETE BUT/PROP | 3234090041590 | 47.77 | 1
60042246 | CLAPETE GAS PRINCIPAL GC | 3234090041606 | 1.69 | 1
60042252 | TORNILLO DE CAUDAL DE AGUA | 3234090210040 | 19.28 | 1
60042271 | RACOR G 3/4 | 3234090466409 | 9.33 | 1
60042342 | ANTI-RETORNO | 3234090215076 | 50.86 | 1
60042374 | JUNTA | 3234090300093 | 0.48 | 10
60042513-06 | INTERCAMBIADOR CUERPO CALEFAC. | 3234090215083 | 211.21 | 1
60042517-06 | INTERCAMBIADOR CUERPO CALEFAC. | 3234090215090 | 229.48 | 0
60042518-06 | INTERCAMBIADOR CUERPO CALEFAC. | 3234090215106 | 267.41 | 0
60042520 | CUERPO DE CALDEO | 3234090215113 | 260.36 | 1
60042522 | CUERPO DE CALDEO | 3234090215120 | 305.53 | 1
60042524 | CUERPO DE CALDEO | 3234090215144 | 261.22 | 1
60042525 | CUERPO DE CALDEO | 3234090215151 | 288.59 | 1
60042549 | RACOR M 10x100 | 3234090041729 | 4.86 | 1
60042550-08 | RACOR SOBREPRESION - TUBO | 3234090300147 | 2.92 | 10
60042551 | CLAVO ACANALADO D: 3-16 | 3234090300154 | 0.96 | 10
60042552 | CLAVO ACANALADO D: 3-10 | 3234090300161 | 0.86 | 10
60042553 | BY-PASS | 3234090300178 | 9.22 | 5
60042585-02 | TORNILLO M 4-12 | 3234090300185 | 0.31 | 10
60042707 | PASA HILO DOBLE | 3234090041736 | 2.35 | 1
60042734 | CUERPO VALVULA AGUA PARA GRIFO | 3234090041750 | 22.51 | 1
60042735 | CUERPO VAL AGUA PARA TUBO SUR. | 3234090041767 | 22.51 | 1
60042739 | VALVULA AGUA (CON Gri.Pot.Aj.) | 3234090041774 | 162.35 | 1
60042741 | VALVULA DE AGUA TERMOSTATICA | 3234090041781 | 165.25 | 1
60043026 | PARTE GAS EQUIPADA BUT/PROP | 3234090041859 | 146.84 | 1
60043136 | CIRCUITO IMPRESO | 3234090041903 | 124.78 | 0
60043430 | CODO HUMO | 3234090129984 | 57.86 | 1
60043680-08 | PORTA-SONDA (Lg 140) | 3234090042115 | 34.39 | 1
60043729 | ARMAZON AGUA 2F | 3234090042139 | 89.46 | 1
60043731 | ARMAZON GAS BUT/PROP | 3234090042153 | 256.71 | 1
60043732 | PARTE GAS EQUIPADA NAT | 3234090215175 | 121.53 | 0
60043784-08 | TAPON 3/8" | 3234090300482 | 4.13 | 5
60043792 | GRIFO AGUA | 3234090042221 | 62.04 | 1
60044017 | MICRO-CONTACTO EQUIPADO | 3234090042320 | 60.18 | 1
60044041 | ABRAZADERA D: 132 | 3234090130317 | 7.3 | 1
60044110 | PLATO DE MEMBRANA | 3234090300598 | 0.67 | 10
60044197 | CLIP | 3234090300666 | 2.63 | 5
60044201 | PANEL LATERAL IZQUIERDO | 3234090215229 | 59.62 | 0
60044229-06 | PANEL DELANTERO | 3234090215243 | 49.38 | 1
60044263 | MANDO PULSADOR GAS AZUL | 3234090300710 | 1.66 | 5
60044264 | MANDO PULSADOR GAS AZUL | 3234090300727 | 1.84 | 5
60044265 | MANDO VALVULA TERMOSTA AZUL | 3234090300734 | 1.84 | 5
60044266 | MANDO VALVULA TERMOSTA AZUL | 3234090300741 | 2.47 | 5
60044267 | MANDO VALVULA DISTRIBUI. AZUL | 3234090300758 | 1.47 | 5
60044268 | MANDO VALVULA DISTRIBUI. AZUL | 3234090300765 | 1.3 | 5
60044269 | MANDO DE MANIOBRA AZUL | 3234090300772 | 1.3 | 5
60044305 | RACOR M 16x125 | 3234090130409 | 8.5 | 1
60044333 | TERMOMETRO | 3234090042405 | 26.22 | 1
60044356-06 | CUERPO DE CALDEO | 3234090215250 | 342.18 | 1
60044357-06 | CUERPO DE CALDEO | 3234090215267 | 383.24 | 1
60044370 | LEVA DE MANIOBRA | 3234090300840 | 3.05 | 5
60044446 | SOPORTE TERMOPAR | 3234090300888 | 17.36 | 5
60044479 | TUBO GAS | 3234090042511 | 4.33 | 1
60044500 | GRIFO GAS | 3234090042528 | 44.54 | 1
60044508 | SOPORTE GRIFERIA | 3234090130560 | 5.76 | 1
60044524 | CANALON DE ONDAS | 3234090042542 | 7.69 | 1
60044550 | GRIFO RETORNO CALEFACCION 3/4" | 3234090042566 | 145.26 | 1
60044556 | TIRANTE | 3234090300994 | 1.42 | 5
60044790 | FUSIBLE 250V 2A | 3234090301014 | 1.64 | 10
60044799-10 | SOPORTE FUSIBLE | 3234090301038 | 1.7 | 5
60044800-10 | CAPO DE PROTECCION | 3234090301045 | 1.56 | 5
60044845 | TIRANTE | 3234090042610 | 2.16 | 1
60044849 | TUBO BAJA PRESION | 3234090130676 | 13.97 | 1
60044873 | VALVULA DE AGUA TERMOSTATICA | 3234090042634 | 159.27 | 1
60044947 | TUBO DEL VASO DE EXPANSION | 3234090130713 | 42.34 | 1
60044961 | VOLUTA | 3234090042665 | 85.37 | 1
60045011 | GRIFO AGUA | 3234090130768 | 67.1 | 1
60045053 | CABLEADO INTER-CRONO | 3234090042702 | 9.14 | 1
60045193 | VALVULA DE AGUA TERMOSTATICA | 3234090042719 | 159.27 | 1
60045216 | CIRCUITO IMPRESO | 3234090042726 | 27.61 | 0
60045227 | TERMINAL MASA | 3234090042733 | 1.07 | 1
60045234 | AISLANTE & HILO BUGIA | 3234090301137 | 1.69 | 10
60045263 | CIRCUITO IMPRESO | 3234090042764 | 39.9 | 0
60045270 | TUBO PILOTO | 3234090301144 | 5.2 | 5
60045304 | CIRCUITO IMPRESO | 3234090042795 | 87.64 | 0
60045317 | CIRCUITO IMPRESO | 3234090042801 | 64.92 | 0
60045322 | CABLEADO INTER-CRONO | 3234090042818 | 11.4 | 1
60045325 | TUBO LLEGADA AGUA FRIA | 3234090130904 | 42.03 | 1
60045328 | TUBO BAJA PRESION | 3234090130911 | 19.72 | 1
60045329 | TUBO DE SOBREPRESION | 3234090130928 | 15.25 | 1
60045335 | TUBO ANTI-RETORNO DE LA BOMBA | 3234090042825 | 19.61 | 1
60045341 | TUBO TERMOMETRO | 3234090130959 | 27.94 | 1
60045343 | TUBO TERMOMETRO | 3234090130966 | 17.03 | 1
60045350 | MOTOR REDUCTOR | 3234090042849 | 170.94 | 1
60045400 | ARMAZON AGUA 1F PN | 3234090042863 | 88.61 | 1
60045447 | CUERPO VALVULA AGUA | 3234090042894 | 22.51 | 1
60045459 | CABLEADO INTER-CRONO | 3234090042900 | 5.95 | 1
60045465-10 | TERMOPAR ALUMINIATO | 3234090042924 | 12.02 | 1
60045469 | SISTEMA ACELERACION | 3234090301182 | 6.29 | 1
60045476 | TUBO SALIDA CALEFACCION | 3234090042962 | 40.15 | 1
60045483 | TUBO VD A CDC | 3234090042979 | 13.67 | 1
60045581-08 | RACOR M 3/8 | 3234090043006 | 4.07 | 1
60045582-08 | RACOR M 10x100 | 3234090043013 | 2.37 | 1
60045583 | RACOR SOBREPRESION | 3234090301243 | 4.49 | 5
60045593 | PANTALLA SERIGRAFIADA | 3234090215328 | 27.38 | 1
60045596 | VALVULA DISTRIBUIDORA CONJUNTO | 3234090043037 | 254 | 1
60045601 | CLAPETE GAS NATURAL | 3234090131208 | 35.41 | 1
60045602 | CLAPETE GAS BUTANO/PROPANO | 3234090131215 | 35.41 | 1
60045610 | VALVULA DISTRIBUIDORA CONJUNTO | 3234090043075 | 256.49 | 1
60045615 | CLAPETE GAS NATURAL | 3234090131277 | 35.41 | 1
60045622 | QUEMADOR | 3234090043112 | 479.72 | 1
60045626 | VALVULA DISTRIBUIDORA CONJUNTO | 3234090043136 | 196.39 | 1
60045628 | ARMAZON GAS NATURAL | 3234090131321 | 128.33 | 1
60045629 | ARMAZON GAS BUT/PROP | 3234090215366 | 124.12 | 1
60045631 | CLAPETE GAS NATURAL | 3234090043143 | 35.41 | 1
60045632 | CLAPETE GAS BUTANO/PROPANO | 3234090043150 | 44.9 | 1
60045641 | CABLEADO DE BOMBA (1 VELOCI.) | 3234090043167 | 16.82 | 1
60045652 | VALVULA DISTRIBUIDORA TI | 3234090043174 | 294.35 | 1
60045654 | TORNILLO CHAPA D: 3.56-16 | 3234090301328 | 0.31 | 10
60045685 | NODRIZA 12 INY. BUT/PROP | 3234090043198 | 37.84 | 1
60045686 | NODRIZA 12 INY. NAT | 3234090043204 | 43.97 | 1
60045729 | CUERPO VALVULA AGUA | 3234090043259 | 22.51 | 1
60045804 | GRIFO GAS | 3234090131512 | 47.56 | 1
60046009-10 | ENCENDEDOR | 3234090043372 | 40.83 | 1
60046426 | TUBO LLEGADA AGUA FRIA | 3234090043440 | 19.34 | 1
60046451 | JUNTA | 3234090301502 | 3.22 | 5
60046453 | BLOQUE DE MECHEROS | 3234090131703 | 52.25 | 1
60046461 | TORNILLO CHAPA CBLZ D: 6.3-19 | 3234090301526 | 2.28 | 10
60046466 | CABLEADO VALVULA DISTRI./ACUAS | 3234090043464 | 20.39 | 1
60046467 | CABLEADO | 3234090043471 | 6.97 | 1
60046641 | ARMAZON GAS | 3234090215380 | 242.09 | 1
60046658 | ARMAZON GAS | 3234090043518 | 116.63 | 1
60046691 | PUERTA COMPLETA | 3234090215465 | 113.86 | 1
60046713 | CAJA MICRORRUPTOR | 3234090131796 | 37.73 | 1
60046722 | MUELLE | 3234090301595 | 1.67 | 5
60046725 | CAJA A CLAPETE | 3234090131833 | 26.79 | 1
60046726 | CAJA A CLAPETE | 3234090043570 | 15.08 | 1
60046817 | ACELERADOR DE EXTINCION | 3234090043662 | 32.96 | 1
60046914-08 | RACOR M 3/4 | 3234090043747 | 6.86 | 1
60047028 | CUERPO PARTE GAS | 3234090132038 | 49.68 | 1
60047030 | PARTE GAS MECANIZADA | 3234090132052 | 52.44 | 1
60047132-08 | TUBO GAS | 3234090043822 | 16.5 | 1
60047707-08 | TUERCA M 27-1 | 3234090301786 | 4.11 | 5
60047727 | CODO DE EMPALME VALVULA | 3234090132281 | 2.56 | 1
60047758 | TERMOSTATO REGULABLE (Bolsa) | 3234090043945 | 74.73 | 1
60047771-08 | RACOR M 36x150 M 22x150 | 3234090043969 | 6 | 1
60047796 | TAPADERA CAJA ELECTRICA | 3234090132328 | 3.44 | 1
60047797 | TAPADERA CAJA ELECTRICA | 3234090043976 | 4.84 | 1
60048009 | TERMOSTATO 94°C | 3234090132410 | 34.53 | 1
60048198 | ABRAZADERA D: 127 | 3234090132519 | 34.3 | 1
60048257 | RACOR M 3/4 F 1/2 | 3234090044119 | 4.76 | 1
60048317 | PARTE GAS EQUIPADA NAT | 3234090044126 | 114.12 | 1
60048330 | ARMAZON GAS NATURAL | 3234090044171 | 213.37 | 1
60048426 | CUERPO DE CALDEO | 3234090215557 | 410.46 | 1
60048427 | CODO ENTRE GRIFO Y CDC | 3234090132663 | 10.19 | 1
60048431 | TUBO BAJA PRESION | 3234090132687 | 62.16 | 1
60048432 | TUBO DE SOBREPRESION | 3234090044256 | 75.94 | 1
60048473 | TUBO TERMOMETRO | 3234090044294 | 23.06 | 1
60048474 | TUBO TERMOMETRO | 3234090044300 | 18.63 | 1
60048475 | TUBO SALIDA CALEFACCION | 3234090044317 | 52.56 | 1
60048476 | TUBO SALIDA CALEFACCION | 3234090044324 | 49.53 | 1
60048659 | TERMOPAR | 3234090044454 | 24.46 | 1
60048660 | TUBO AGUA FRIA | 3234090044461 | 72.44 | 1
60048838 | CABLEADO ACUASTATO | 3234090044492 | 5.61 | 1
60048839 | TERMOPAR & SEGURIDAD 110 C | 3234090044508 | 41.27 | 1
60049355-08 | CONTERA | 3234090133059 | 18.48 | 1
60049378 | INYECTOR PILOTO D: 0.23 | 3234090302356 | 2.65 | 10
60049379 | INYECTOR PILOTO D: 0.54 | 3234090302363 | 3.1 | 5
60049416 | COFIA ANTI-RETORNO | 3234090044638 | 43.3 | 1
60049427 | CLAPETE & BARRA (KIT) | 3234090302370 | 15.35 | 5
60049435 | TUBO RETORNO CALEFACCION | 3234090044669 | 113.32 | 1
60049457 | VALVULA DE AGUA TERMOSTATICA | 3234090044683 | 183.92 | 1
60049459-10 | GRIFO RETORNO CALEFACCION 3/8" | 3234090044690 | 63.8 | 1
60049504 | SELECTOR DE TEMPERATURA COM. | 3234090044713 | 14.45 | 1
60049631 | TUBO BAJA PRESION 3/8" | 3234090133226 | 9.39 | 1
60049771 | DURITA ANTI-RETORNO BOMBA | 3234090044805 | 21.47 | 1
60049772-18 | TUERCA 3/4" | 3234090302530 | 1.38 | 5
60049777 | JUNTA (/Nodriza) | 3234090302547 | 0.87 | 5
60049778 | JUNTA (/Electrovalvula) | 3234090302554 | 1.51 | 5
60049940 | JUNTA | 3234090044867 | 14.31 | 1
60049974 | AMORTIGUADOR | 3234090133424 | 2.88 | 1
60050460-03 | TORNILLO CHAPA CBLZ D: 3.9-9.5 | 3234090302592 | 0.75 | 20
60051144 | JUNTA | 3234090302684 | 5.68 | 5
60051460 | CAPO DE PROTECCION | 3234090045116 | 7.52 | 1
60052435 | CABLEADO TERMOSTATO | 3234090302721 | 1.56 | 5
60052792 | TERMOSTATO | 3234090045222 | 71.08 | 1 | 65108539
60052794 | PERNO | 3234090045246 | 1.28 | 1 | 240153
60052795 | ROSETA | 3234090045253 | 0.96 | 1
60052860 | CABLEADO TERMOSTATO 0.25M | 3234090045277 | 4.9 | 1
60053115 | PARTE GAS EQUIPADA NAT | 3234090045352 | 198.48 | 1
60053116 | ARMAZON AGUA 2F PN | 3234090045369 | 141.04 | 1
60053319 | CABLEADO DE MASA | 3234090045468 | 0.86 | 1
60053326 | CAJA ELECTRICA | 3234090045499 | 163.81 | 1
60053357 | PROTECTOR DEL PILOTO | 3234090302882 | 6.17 | 5
60053368 | TUBO DE VASO DE EXPANSION | 3234090134070 | 11.69 | 1
60053449 | ARMAZON GAS NATURAL | 3234090045604 | 200.36 | 1
60053450 | ARMAZON GAS BUT/PROP | 3234090045611 | 255.19 | 1
60053630-01 | CODO DE EMPALME | 3234090134179 | 12.88 | 1
60053715 | RACOR SOBREPRESION | 3234090303018 | 1.84 | 5
60053717 | GRIFO AGUA | 3234090045659 | 18.38 | 1
60053754 | COPELA INTERCAMBIADOR | 3234090134209 | 4.96 | 1
60053762 | TROMPETA | 3234090303032 | 1.7 | 5
60053815 | TAPADERA CAJA ELECTRICA | 3234090045673 | 4.14 | 1
60053839 | JUNTA | 3234090303063 | 1.74 | 5
60053840 | JUNTA | 3234090303070 | 7.21 | 5
60053842 | JUNTA (/Collarin) | 3234090303087 | 1.95 | 5
60053847 | JUNTA (/Desgasificador) | 3234090303094 | 0.6 | 5
60053937 | TUBO PILOTO | 3234090303100 | 6.29 | 1
60053957 | VALVULA DISTRIBUIDORA CONJUNTO | 3234090045710 | 256.49 | 1
60053985 | NODRIZA 24 INY. NAT | 3234090045734 | 218.65 | 1
60053986 | NODRIZA 24 INY. BUT/PROP | 3234090045741 | 257.78 | 1
60054028 | TUBO TERMOMETRO | 3234090134339 | 16.22 | 1
60054033 | TORNILLO CHAPA CBLZ D: 3.5-9.5 | 3234090303162 | 0.7 | 10
60054118 | ARANDELA D: 8.8-3.25 | 3234090303186 | 0.51 | 10
60054320 | CAJA ELECTRICA EQUIPADA | 3234090045802 | 132.17 | 1
60054439 | TORNILLO M 6-100 | 3234090045949 | 12.8 | 1
60054440 | VALVULA DE AGUA CONJUNTO | 3234090134537 | 133.8 | 1
60054442 | FUSIBLE 220/230V 2A | 3234090303315 | 1.56 | 10
60054448 | CLAPETE ANTI-RETORNO | 3234090045963 | 29.02 | 1
60054453-06 | PANEL DELANTERO | 3234090215618 | 81.08 | 1
60054481 | CIRCUITO IMPRESO | 3234090046014 | 199.75 | 1
60054606 | PATA DE FIJACION | 3234090281583 | 0.76 | 1
60054615 | CABLEADO VALVULA DISTRIBUIDORA | 3234090046052 | 16.57 | 1
60054630 | SEGURIDAD TERMICA 110°C | 3234090303339 | 8.67 | 5
60054631 | TERMO. ALUMI. & SEGURI. 110°C | 3234090046069 | 40.87 | 1
60054639 | CABLEADO ELECTROVALVULA | 3234090046076 | 26.66 | 1
60054643 | ARMAZON GAS NATURAL | 3234090046083 | 213.86 | 1
60054713 | CABLEADO ACUASTATO | 3234090046120 | 7.66 | 1
60054716 | CABLEADO ELECTROVALVULA | 3234090046137 | 14.72 | 1
60054732 | MICRO-CONTACTO DOBLE | 3234090303346 | 13.06 | 1
60054961 | VOLUTA | 3234090134827 | 12.25 | 1
60055077-06 | INTERCAMBIADOR CUERPO CALEFAC. | 3234090215625 | 170.64 | 1
60055083 | JUNTA (/Tapadera) | 3234090303452 | 2.68 | 5
60055241 | EQT REEMPLA. VESPI CM15 CM18 | 3234090046274 | 214.62 | 1
60055496 | SOPORTE SEGURIDAD DE DESBORDA. | 3234090046342 | 1.73 | 1
60055497 | SOPORTE DE ENCENDEDOR | 3234090046359 | 4.5 | 1
60055596 | BLOQUE DE MECHEROS | 3234090046434 | 76.4 | 1
60055649 | VENTURI D: 2.3 | 3234090046472 | 13.37 | 1
60055658 | CABLEADO DE BOMBA | 3234090135121 | 20.28 | 1
60055659 | CABLEADO DE BOMBA | 3234090046489 | 26.26 | 1
60055674 | CODO DE EMPALME AGUA CALIENTE | 3234090046496 | 4.37 | 1
60055675 | CODO DE EMPALME | 3234090046502 | 4.77 | 1
60055676 | CODO DE EMPALME GAS | 3234090046519 | 4.28 | 1
60055818 | TORNILLO AUTOPERFORANTE | 3234090046533 | 1.05 | 1
60055819 | JUNTA | 3234090283471 | 12.66 | 1
60055898 | CIRCUITO IMPRESO | 3234090046656 | 205.37 | 1
60055943 | ESCUADRA PUERTA IZQUIERDA | 3234090303650 | 2.96 | 5
60055985 | TUBO DE SOBREPRESION | 3234090135329 | 10.12 | 1
60056475 | MANDO GAS | 3234090303711 | 6.76 | 5
60056479 | GRIFO GAS | 3234090135473 | 43.79 | 1
60056481-06 | INTERCAMBIADOR CUERPO CALEFAC. | 3234090215656 | 318.58 | 1
60056628 | CAJA DE EXTRACCION | 3234090046847 | 83.67 | 1
60056676-06 | VASO DE EXPANSION | 3234090215663 | 93.41 | 0
60056685 | BOMBA + DESGASIFICADOR (COMP.) | 3234090046878 | 242.01 | 1
60056720 | CIRCUITO IMPRESO | 3234090046908 | 201.07 | 1
60056974 | TERMOSTATO CALEFACCION 85°C | 3234090047028 | 40.87 | 1
60057161 | PLANTILLA DE COLOCACION | 3234090047066 | 6.16 | 1
60057167 | CODO DE EMPALME | 3234090135831 | 9.16 | 1
60057168 | CODO DE EMPALME AGUA CALIENTE | 3234090047097 | 7.08 | 1
60057169 | CODO DE EMPALME AGUA FRIA | 3234090047103 | 6.63 | 1
60057488 | TUERCA A PODAR | 3234090281316 | 0.51 | 10
60057664 | LLAVE DE DESMONTAJE | 3234090047233 | 19 | 1
60057684 | ARMAZON GAS NATURAL | 3234090215700 | 197.63 | 1
60057703 | TERMOPAR | 3234090047264 | 10.18 | 1
60057704 | CABLEADO TERMOPAR | 3234090136050 | 10.98 | 1
60057737 | TUBO GAS | 3234090047288 | 15.51 | 1
60057740 | TUBO AGUA FRIA | 3234090136104 | 8.79 | 1
60057750 | TORNILLO CBLZ M 4-8 | 3234090303919 | 0.29 | 10
60057787 | INTERCAMBIADOR SANITARIO 24 C | 3234090136135 | 216.71 | 1
60057962 | VALVULA DE AGUA CONJUNTO | 3234090136180 | 143.54 | 1
60058026 | EXTRACTOR 220V | 3234090047356 | 310.28 | 1
60058027 | MOTOR EXTRA. + TURBINA 220V | 3234090047363 | 172.17 | 1
60058145 | TUBO AGUA | 3234090136227 | 2.41 | 1
60058147 | NODRIZA 24 INY. NAT | 3234090047387 | 83.37 | 1
60058179 | CAJA ELECTRICA | 3234090047394 | 23.43 | 1
60058181-06 | INTERCAMBIADOR CUERPO CALEFAC. | 3234090215748 | 110.6 | 1
60058196 | TAPADERA CAJA ELECTRICA | 3234090047400 | 5.23 | 1
60058324 | SOPORTE BOMBA | 3234090047448 | 8.19 | 1
60058353 | SELECTOR DE TEMPERA | 3234090304022 | 10.24 | 5
60058355 | ARANDELA DE FIJACION | 3234090304039 | 1.16 | 5
60058356 | MANDO SELECTOR TEMPERATURA | 3234090304046 | 5.97 | 5
60058555 | TUBO BAJA PRESION | 3234090047547 | 5.11 | 1
60058556 | TUBO DE SOBREPRESION | 3234090047554 | 47.6 | 1
60058679-06 | INTERCAMBIADOR CUERPO CALEFAC. | 3234090215755 | 113.52 | 1
60058689 | JUNTA PERB D: 127-76-3 | 3234090011876 | 5.02 | 1
60058884 | CABLEADO ENCENDEDOR | 3234090047585 | 4.76 | 1
60058886 | CABLEADO PULSADOR GAS | 3234090136449 | 10.68 | 1
60058952 | NODRIZA 24 INY. BUT/PROP | 3234090047721 | 89.03 | 1
60059028 | BASE DE CLAPETE 2/3 D: 3.2 | 3234090047813 | 8.15 | 1
60059030 | BASE DE CLAPETE 2/3 D: 4.4 | 3234090047837 | 7.91 | 1
60059034 | BASE DE CLAPETE 2/3 D: 3.7 | 3234090047851 | 8.69 | 1
60059039 | BASE DE CLAPETE 2/3 D: 3.1 | 3234090047905 | 8.15 | 1
60059126 | CODO DE EMPALME | 3234090048131 | 55.76 | 1
60059127 | CODO DE EMPALME | 3234090048148 | 38.82 | 1
60059130-08 | RACOR 90° M/M 1/2 | 3234090282153 | 10.56 | 1
60059197 | PANEL LATERAL IZQUIERDO | 3234090215779 | 56.8 | 1
60059292 | CAJA MICRORRUPTOR | 3234090137033 | 35.92 | 1
60059307 | GRIFO AGUA | 3234090137071 | 22.45 | 1
60059370 | DURITA | 3234090048223 | 22.69 | 1
60059600 | MANDO PULSADOR GAS AZUL | 3234090304213 | 1.63 | 5
60059600-10 | MANDO PULSADOR NEGRO | 3234090048292 | 1.51 | 1
60060021 | JUNTA (/Tapadera) | 3234090304268 | 1.35 | 5
60060022 | JUNTA 3 Electrovalvolas | 3234090304275 | 1.84 | 10
60060039 | DURITA | 3234090048339 | 24.54 | 1
60060097 | BOMBA (EQT) | 3234090048391 | 278.52 | 1
60060351 | TUERCA M 24-1 | 3234090048469 | 3.31 | 1
60060359 | VENTURI DE EXTRACTOR | 3234090048483 | 68.11 | 1
60060418 | CAPO (/Presostato) | 3234090137446 | 3.75 | 1
60060466 | BUGIA EQUIPADA | 3234090304381 | 10.63 | 5
60060570 | CABLEADO TERMOSTATO | 3234090137545 | 6.38 | 1
60060574 | CIRCUITO IMPRESO | 3234090048612 | 37.37 | 1
60060619 | ARMAZON GAS NATURAL | 3234090215854 | 265.68 | 1
60060620 | ARMAZON GAS BUT/PROP | 3234090215861 | 261.44 | 1
60060647 | GRIFO RETORNO CALEFACCION | 3234090137651 | 79.92 | 1
60060703 | BUGIA EQUIPADA | 3234090304442 | 7.44 | 5
60060727 | DEFLECTOR | 3234090137675 | 1.45 | 1
60060863 | CABEZA DE GRIFO COMPLETA | 3234090304503 | 19.87 | 5
60060869 | ARMAZON AGUA 2F PN | 3234090048827 | 134.46 | 1
60061015 | TORNILLO CHAPA CBLZ D: 4.8-16 | 3234090304565 | 0.74 | 10
60061056-06 | INTERCAMBIADOR CUERPO CALEFAC. | 3234090215878 | 77.1 | 1
60061084 | VAINA INTERIOR | 3234090048902 | 21.77 | 1
60061338 | SOPROTE DE AMORTIGUADOR | 3234090049145 | 7.39 | 1
60061355 | PANEL DELANTERO ANTI-RETORNO | 3234090138160 | 9.98 | 1
60061356 | PANEL DELANTERO ANTI-RETORNO | 3234090049152 | 10.18 | 1
60061357 | PANEL DELANTERO ANTI-RETORNO | 3234090049169 | 13.14 | 1
60061393-06 | INTERCAMBIADOR CUERPO CALEFAC. | 3234090215915 | 127.06 | 1
60061451 | VALVULA DISTRIBUIDORA CONJUNTO | 3234090049183 | 229.43 | 1
60061539 | PATA DE SOPORTE | 3234090049244 | 0.74 | 1
60061629 | CIRCUITO IMPRESO | 3234090049275 | 59.71 | 0
60061632 | CABLEADO TERMOSTATO | 3234090138313 | 7.22 | 1
60061665 | RACOR M 14x100 | 3234090304664 | 1.99 | 5
60061722 | FUSIBLE 240V 1A | 3234090304688 | 1.69 | 10
60061751 | TERMOPAR & SEGURIDAD 110°C | 3234090049336 | 57.69 | 1
60061852-09 | JUNTA PLANA D: 6.9-2.7-1 | 3234090304732 | 0.57 | 5
60061852-12 | JUNTA PLANA D: 8.5-4.1-1.5 | 3234090304749 | 1.34 | 20
60061853-02 | JUNTA PLANA D: 13.9-10.4-1.5 | 3234090304756 | 0.32 | 10
60061853-05 | JUNTA PLANA D: 12-8.1-1 | 3234090304763 | 0.4 | 5
60061853-07 | JUNTA PLANA D: 11-5-1.5 | 3234090304770 | 0.4 | 5
60061854-01 | JUNTA PLANA D: 17.9-13.2-1.5 | 3234090304800 | 0.44 | 5
60061854-02 | JUNTA PLANA D: 17.9-11.7-1.5 | 3234090304817 | 0.43 | 5
60061854-10 | JUNTA D: 14.8-11.5-1.5 | 3234090304855 | 0.48 | 10
60061854-11 | JUNTA PLANA D: 14.8-10.3-1.5 | 3234090304862 | 0.39 | 5
60061854-14 | JUNTA PLANA D: 16.5-11-1.5 | 3234090323047 | 0.51 | 5
60061855-01 | JUNTA PLANA D: 24-18.2-1.5 | 3234090304879 | 0.31 | 10
60061855-02 | JUNTA PLANA D: 24-16.2-1.5 | 3234090304886 | 0.41 | 5
60061855-03 | JUNTA PLANA D: 23.9-20.1-1.5 | 3234090304893 | 0.58 | 5
60061855-06 | JUNTA PLANA D: 22.5-18.2-1 | 3234090304909 | 0.76 | 5
60061855-09 | JUNTA PLANA D: 20.1-17.1-1.5 | 3234090304916 | 0.3 | 10
60061855-11 | JUNTA PLANA D: 20-14-1.5 | 3234090304930 | 0.48 | 5
60061855-12 | JUNTA PLANA D: 19.1-13.4-1.5 | 3234090330243 | 0.63 | 5
60061855-13 | JUNTA PLANA D: 19-15.1-1.5 | 3234090304947 | 0.46 | 10
60061855-14 | JUNTA PLANA D: 18.4-12.2-1.5 | 3234090304954 | 0.44 | 20
60061855-15 | JUNTA PLANA D: 18.2-15-1.5 | 3234090304961 | 0.47 | 10
60061855-16 | JUNTA PLANA D: 18.2-14-1.5 | 3234090304978 | 0.47 | 10
60061855-17 | JUNTA PLANA D: 24-14-1.5 | 3234090304985 | 1.6 | 5
60061855-18 | JUNTA PLANA D: 23.8-14.4-1.5 | 3234090304992 | 0.47 | 20
60061855-19 | JUNTA PLANA D: 24-17-1.5 | 3234090305005 | 0.57 | 20
60061855-23 | JUNTA PLANA D: 18.4-10.2-1.5 | 3234090325379 | 0.59 | 5
60061856-03 | JUNTA PLANA D: 29.9-20-1.5 | 3234090305012 | 1.14 | 5
60061856-04 | JUNTA PLANA D: 29.6-25.5-1.5 | 3234090305029 | 0.65 | 5
60061856-13 | JUNTA D: 24.3-21-1.5 | 3234090305043 | 0.32 | 10
60061856-14 | JUNTA PLANA D: 29.6-22-1.5 | 3234090305050 | 0.7 | 5
60061857-09 | JUNTA PLANA D: 34.5-28.2-2 | 3234090305074 | 1.14 | 5
60061857-16 | JUNTA PLANA D: 34-28-1.5 | 3234090305081 | 1.06 | 5
60061857-18 | JUNTA PLANA D: 34-28.5-1.5 | 3234090305098 | 2.39 | 5
60061857-21 | JUNTA PLANA D: 32-27-1.5 | 3234090325461 | 0.88 | 5
60061857-23 | JUNTA PLANA D: 38-32.2-1.5 | 3234090305104 | 0.91 | 5
60061857-24 | JUNTA PLANA D: 42-34-1.5 | 3234090315639 | 0.99 | 5
60061890 | JUNTA (/Intercambiador) | 3234090049381 | 3.86 | 5
60061909 | DESCONECTADOR (EQT) | 3234090049411 | 77.27 | 1
60061922 | VALVULA DISTRIBUIDORA CONJUNTO | 3234090049466 | 256.49 | 1
60061934-03 | ARANDELA D: 12-5.2-1 | 3234090305111 | 0.3 | 20
60061982 | TORNILLO CHAPA CLS D: 3.9-19 | 3234090305135 | 0.93 | 10
60062007 | TERMINAL | 3234090138511 | 33.17 | 1
60062181 | EMPALME | 3234090281309 | 5.02 | 5
60062260 | VALVULA DE AGUA TERMOSTATICA | 3234090049602 | 162.36 | 1
60062601 | TERMINAL | 3234090049756 | 81.6 | 1
60062612 | BLOQUE DE MECHEROS | 3234090138849 | 108.8 | 1
60063390 | SHUNT ROJO | 3234090049961 | 0.57 | 1
60063392 | CABLEADO INTERRUPTOR | 3234090139099 | 3.96 | 1
60063402 | PLACA DE BLOQUEO | 3234090305326 | 0.54 | 5
60063603 | TUERCA A PODAR | 3234090305388 | 0.88 | 5
60063666 | CAMARA DE COMBUSTION (Bolsa) | 3234090050080 | 47.69 | 1
60063775-10 | TERMOPAR ALUMINIATO | 3234090050134 | 23.07 | 1
60063776 | SEGURIDAD TERMICA 110°C | 3234090050141 | 43.42 | 1
60063840 | TORNILLO M 3-10 | 3234090305449 | 0.9 | 10
60063842 | TUBO DE SOBREPRESION | 3234090050165 | 13.97 | 1
60063866 | 1/2 BRIDA | 3234090305470 | 2.27 | 5
60064083 | TUERCA M 24-1.5 | 3234090305517 | 5.47 | 5
60064153 | TERMISTANCIA | 3234090305562 | 13.94 | 5
60064235 | LEVA DE MANIOBRA | 3234090284300 | 2.7 | 5
60064355-06 | PUERTA DERECHA | 3234090050424 | 144.43 | 1
60064408 | BRIDA GAS CALIBRADA | 3234090001327 | 36.88 | 1
60064409 | BRIDA GAS COMPACTA | 3234090000214 | 56.9 | 1
60064551 | TAPADERA ENCENDEDOR | 3234090050585 | 2.36 | 1
60064552 | TUERCA M 14-0.75 | 3234090305678 | 2.47 | 10
60064588 | TAPADERA PARTE GAS | 3234090139778 | 1.26 | 1
60064589 | JUNTA (/Tapadera) | 3234090305715 | 1.55 | 5
60064594 | SELECTOR DE TEMPERATURA COM. | 3234090305722 | 14.32 | 5
60064595 | JUNTA (/Base) | 3234090305739 | 0.93 | 5
60064785-03 | HOGAR 6 AGUJEROS | 3234090050691 | 71.1 | 1
60064815 | CHASIS EQUIPADO | 3234090139884 | 90.01 | 1
60064825 | CHASIS EQUIPADO | 3234090216172 | 40.01 | 0
60064845 | ARMAZON GAS NATURAL | 3234090216196 | 173.72 | 1
60064846 | ARMAZON GAS BUT/PROP | 3234090216202 | 173.72 | 1
60064847 | ARMAZON GAS NATURAL | 3234090216219 | 150.9 | 1
60064848 | ARMAZON GAS BUT/PROP | 3234090216226 | 177.09 | 1
60064849 | ARMAZON GAS NATURAL | 3234090216233 | 194.82 | 1
60064850 | ARMAZON GAS BUT/PROP | 3234090216240 | 185.53 | 1
60064862 | ARMAZON GAS | 3234090216288 | 233.72 | 1
60064911 | ARMAZON AGUA 2F PN | 3234090050769 | 137.78 | 1
60064912 | ARMAZON AGUA 2F PN | 3234090050776 | 107.13 | 1
60064913 | ARMAZON AGUA 2F PN | 3234090050783 | 170.32 | 1
60064914 | ARMAZON AGUA 2F BP | 3234090050790 | 113.17 | 1
60065230 | CHASIS EQUIPADO | 3234090050820 | 54.98 | 1
60065387 | COLECTOR | 3234090000702 | 174.08 | 1
60065454 | TORNILLO M 3-20 | 3234090305821 | 0.9 | 10
60065465 | SELECTOR DE TEMPERA | 3234090140040 | 14.07 | 1
60065614 | RESISTENCIA CERAMICA 3000W | 3234090050912 | 60.56 | 1 | 61006903
60065657 | PATA DE SOPORTE | 3234090312171 | 3.39 | 1
60066057 | PLACA PORTO RACORD | 3234090140286 | 14.12 | 1
60066107 | MANDO DE MANIOBRA | 3234090305982 | 0.74 | 5
60066135 | SELECTOR DE TEMPERATURA COM. | 3234090305999 | 14.58 | 5
60066602 | MUELLE | 3234090051285 | 2.24 | 1
60066870-08 | VENTURI D: 4.5 | 3234090051414 | 5.21 | 1
60066871-08 | VENTURI D: 5.5 | 3234090051421 | 5.26 | 1
60066872-08 | VENTURI D: 3.7 | 3234090051438 | 8.05 | 1
60066873-08 | VENTURI D: 6.5 | 3234090051445 | 7.93 | 1
60066878 | VENTURI D: 5.1 | 3234090140712 | 8.14 | 1
60067067 | ARMAZON AGUA 2F PN | 3234090051506 | 77.4 | 1
60067068 | ARMAZON AGUA 2F BP | 3234090051513 | 77.39 | 1
60067080 | SELECTOR DE TEMPERATURA COM. | 3234090306101 | 5.85 | 5
60067311 | NODRIZA 8 INY. BUT/PROP | 3234090284294 | 12.7 | 1
60067312 | NODRIZA 8 INY. NAT | 3234090051551 | 16.8 | 1
60067379 | NODRIZA 12 INY. NAT | 3234090186246 | 10.73 | 1
60067380 | NODRIZA 12 INY. BUT/PROP | 3234090184266 | 10.97 | 1
60067388 | NODRIZA 14 INY. NAT | 3234090140965 | 27.12 | 1
60067394 | NODRIZA 14 INY. BUT/PROP | 3234090051629 | 24.43 | 1
60067412 | NODRIZA 14 INY. NAT | 3234090464696 | 17.44 | 1
60067414 | NODRIZA 14 INY. NAT | 3234090141115 | 21.28 | 1
60067424 | NODRIZA 14 INY. NAT | 3234090187625 | 12.54 | 1
60067439 | NODRIZA 18 INY. BUT/PROP | 3234090225433 | 29.72 | 1
60067442 | NODRIZA 18 INY. NAT | 3234090183924 | 18.1 | 1
60067449 | NODRIZA 18 INY. NAT | 3234090188196 | 27.59 | 1
60067704 | CABEZA DE GRIFO EQUIPADO | 3234090141290 | 20.91 | 1
60067764 | CIRCUITO IMPRESO | 3234090051865 | 142.34 | 0
60068117 | GRIFO | 3234090052015 | 135.22 | 1
60068254 | CONDUCTO DE HUMO | 3234090052053 | 19.53 | 1
60068259 | VAINA INTERIOR | 3234090052060 | 27.93 | 1
60068598 | MUELLE | 3234090052084 | 1.36 | 1
60068622 | ARMAZON GAS NATURAL | 3234090216356 | 168.24 | 1
60068639 | ARMAZON GAS BUT/PROP | 3234090216424 | 159.22 | 1
60068734 | INYECTOR D: 1.75 | 3234090052220 | 11.32 | 5 | 290595
60068755 | INYECTOR PILOTO D: 0.24 | 3234090052336 | 4.1 | 5
60068756 | INYECTOR PILOTA D: 0.37 | 3234090052343 | 9.72 | 5 | 290726
60068758 | ENCENDEDOR | 3234090052367 | 26.59 | 1 | 107917
60068765 | TERMOPAR | 3234090052404 | 20.6 | 1 | 200159
60068848 | FILTRO GAS | 3234090306347 | 1.48 | 5
60068983 | ARMAZON GAS NATURAL | 3234090216523 | 241.47 | 1
60069044 | PASAMURO (Conjunto) | 3234090306354 | 245.67 | 1
60069047 | CABLEADO ACUASTATO | 3234090052473 | 19.11 | 1
60069106 | BLOQUE DE MECHEROS | 3234090052527 | 66.08 | 1
60069115 | CABEZA DE GRIFO COMPLETA | 3234090306361 | 12.74 | 5
60069200 | PROTECTOR DEL PILOTO | 3234090306392 | 2.31 | 5
60070284 | PATA DE SOPORTE | 3234090052879 | 1.26 | 1
60070308 | BUGIA EQUIPADA | 3234090306569 | 17.15 | 1
60070358 | CRONORRUPTOR 24H | 3234090052886 | 36.55 | 1
60070493 | ARANDELA DE CENTRADO | 3234090306583 | 0.99 | 5
60070697 | COPELA EMPALME AGUA FRIA | 3234090053043 | 2.03 | 1
60070773 | SEGURIDAD TERMICA 110°C | 3234090306651 | 13.05 | 5
60070779 | CONDENSADOR | 3234090053074 | 49.43 | 1
60070852 | DISYUNTOR | 3234090142679 | 18.97 | 1
60071000 | JUNTA (/COPELA) | 3234090306699 | 1.04 | 5
60071001 | CABLEADO ENCENDEDOR | 3234090053197 | 3.34 | 1
60071226 | JUNTA (/Nodriza) | 3234090306743 | 2.05 | 10
60071266 | ENCENDEDOR | 3234090053326 | 50.2 | 1
60071350 | JUNTA D: 162-116-3 | 3234090000818 | 10.5 | 1
60071353 | BRIDA AGUA CALIBRADA (Bolsa) | 3234090010077 | 49.24 | 1
60071354 | BRIDA COMPACTA AGUA | 3234090053364 | 124.09 | 1
60071829 | JUNTA BRIDA D:121.3-105-7.1 | 3234090283518 | 2.4 | 1
60072075 | PASA TUBO D: 18 | 3234090306873 | 3.75 | 5
60072411 | TUERCA A PODAR | 3234090306910 | 0.3 | 10
60072416 | TORNILLO CHAPA CBLZ D: 4.2-22 | 3234090306934 | 0.32 | 10
60072448 | PANEL LATERAL | 3234090053807 | 50.61 | 1
60072476 | TUBO DE CIRCUITO CORTO | 3234090143607 | 18.87 | 1
60072531 | PATA DE FIJACION | 3234090359824 | 2.37 | 1
60072541 | ARANDELA | 3234090053845 | 0.28 | 1
60072542 | TERMOSTATO | 3234090053852 | 84.11 | 1
60072572 | TERMOSTATO D:6 L:450 | 3234090053869 | 41.94 | 1
60072633 | PATA DE FIJACION | 3234090053876 | 6.68 | 1 | 912006
60072835 | PASADOR ELECTRICA | 3234090053944 | 4.63 | 1
60072836 | CONECTADOR | 3234090053951 | 11.03 | 1
60072843 | TORNILLO | 3234090053968 | 1.97 | 1
60072845 | TORNILLO AUTOTALADRADOR | 3234090053975 | 1.27 | 1
60073056 | JUNTA | 3234090307047 | 0.73 | 5
60073061 | BRIDA DE FIJACION | 3234090054026 | 21.05 | 1
60073066 | TERMOSTATO D:6 L:270 | 3234090054040 | 43.42 | 1 | 691219
60073070 | RESISTENCIA INMERSA 2400W | 3234090054064 | 36.48 | 1 | 61401777
60073145 | RESISTENCIA INMERSA 900W | 3234090054071 | 24.12 | 1 | 61401774
60073662 | TUBO SALIDA CALEFACCION | 3234090143911 | 36.52 | 1
60073686 | CABLEADO VALVULA DISTRIBUIDORA | 3234090054095 | 11.51 | 1
60073689 | CABLEADO INTERRUPTOR | 3234090054101 | 9.43 | 1
60073693 | CAJA MICRORRUPTOR | 3234090143942 | 41.07 | 1
60073697 | CIRCUITO IMPRESO | 3234090054125 | 177.05 | 1
60073887 | BOMBA 1 VELOCIDAD (D) | 3234090054194 | 133.03 | 1
60073887-20 | BOMBA 1 VELOCIDAD (S) | 3234090054200 | 133.03 | 1
60073943 | BASE QUEMADOR | 3234090144154 | 52.57 | 1
60074028 | MANDO PULSADOR + ALARGO NEGRO | 3234090307139 | 9.88 | 1
60074039 | CLIP | 3234090307146 | 0.48 | 20
60074041 | TUBO GAS | 3234090144284 | 14.74 | 1
60074042 | TUBO TERMOMETRO | 3234090054415 | 12.9 | 1
60074089 | MANDO PULSADOR NEGRO | 3234090307177 | 2.35 | 1
60074091 | MANDO TERMOSTATO NEGRO | 3234090307184 | 1.53 | 5
60074094 | INTERRUPTOR NEGRO | 3234090054446 | 10.42 | 1
60074154 | TERMOPAR | 3234090307207 | 8.67 | 5
60074185 | ARANDELA DE UNION | 3234090054507 | 16.15 | 1
60074322 | PANEL LATERAL IZQUIERDO | 3234090216677 | 56.38 | 1
60074358 | TAPON | 3234090144611 | 11.56 | 1
60074376 | CLIP | 3234090307245 | 0.38 | 5
60074389 | KIT TAPADERA DESGASIFICADOR | 3234090054767 | 71.66 | 1
60074398 | DEFLECTOR | 3234090054798 | 9.67 | 1
60074418 | CLIP | 3234090307306 | 1.56 | 5
60074427 | GRIFO A BOLA | 3234090004809 | 16.49 | 1
60074428 | TUBO PILOTO | 3234090144765 | 6.83 | 1
60074430 | RETENCION DE ENCENDIDO | 3234090307313 | 8.62 | 1
60074431 | TERMOPAR | 3234090307337 | 9.98 | 5
60074473 | TAPA INFERIOR | 3234090144802 | 12.98 | 1
60074477 | MANDO GAS | 3234090307382 | 2.59 | 5
60074478 | MANDO SELECTOR TEMPERATURA | 3234090307399 | 4.03 | 5
60074516 | CABLEADO EXTRACTOR | 3234090054873 | 43.6 | 1
60074520 | MANDO SELECTOR TEMPERATURA | 3234090307405 | 3.93 | 5
60074521 | MANDO GAS | 3234090307412 | 3.93 | 5
60074522 | MANDO DE MANIOBRA | 3234090307429 | 3.93 | 5
60074555-10 | 1/2 CARCASA TRASERA | 3234090054903 | 82.47 | 0
60074735 | TUBO AGUA FRIA | 3234090055061 | 7.96 | 1
60074737 | TUBO AGUA FRIA | 3234090055078 | 11.73 | 1
60074744-08 | TUBO AGUA CALIENTE SANITARIO | 3234090055085 | 46.87 | 1
60074745-08 | TUBO RACORD | 3234090055092 | 10.89 | 1
60074749-08 | TUBO VD A PORTA-SONDA | 3234090055108 | 14.5 | 1
60074754-08 | TUBO ANTI-RETORNO DE LA BOMBA | 3234090055122 | 24.86 | 1
60074759 | TUBO SALIDA | 3234090055153 | 12.43 | 1
60074765 | CODO DE EMPALME | 3234090055177 | 6.62 | 1
60074766 | CODO DE EMPALME | 3234090055184 | 8.18 | 1
60074767-08 | CODO DE EMPALME | 3234090055191 | 5.86 | 1
60074801 | GRIFO A BOLA | 3234090055238 | 28.2 | 1
60074811 | MANDO SELECTOR TEMPERATURA | 3234090307511 | 1.84 | 5
60074842 | MANDO GAS | 3234090307528 | 3.93 | 5
60074859 | BUGIA EQUIPADA | 3234090307535 | 7.85 | 5
60074917-08 | TUBO AGUA CALIENTE | 3234090055313 | 13.39 | 1
60074918 | TUERCA M 8-0.75 | 3234090307566 | 2.35 | 5
60074925 | SOPORTE CAJA ELECTRICA | 3234090055320 | 41.81 | 1
60074926 | GRIFO GAS | 3234090055337 | 35.95 | 1
60074977 | CONECTADOR | 3234090055375 | 2.61 | 1
60074995 | PORTO-FUSIBLE | 3234090281262 | 2.59 | 1
60074999 | CLIP | 3234090469356 | 1.03 | 1
60075010 | TORNILLO M 3-8 | 3234090307603 | 0.3 | 10
60075013 | 1/2 CARCASA DELANTERA | 3234090216745 | 135.6 | 0
60075114 | BLOQUE DE MECHEROS | 3234090145564 | 48.07 | 1
60075115 | BLOQUE DE MECHEROS | 3234090145571 | 50.47 | 1
60075116 | BLOQUE DE MECHEROS | 3234090055481 | 51.25 | 1
60075199 | CLAPETE CALEFACCION | 3234090307665 | 22.55 | 5
60075222 | MANDOS (BOLSA) | 3234090055528 | 14.68 | 1
60075302 | TERMOSTATO REGULABLE | 3234090317640 | 101.99 | 1
60075603 | MANDO VALVULA DISTRIBUI BLANCO | 3234090055818 | 1.53 | 1
60075709 | VALVULA DE AGUA CONJUNTO | 3234090146172 | 217.38 | 1
60075710 | TAPA BATERIA MEZCLADORA | 3234090055931 | 25.34 | 1
60075760-03 | TORNILLO M 5-35 | 3234090307740 | 0.75 | 10
60075765 | CUERPO DE CALDEO | 3234090216769 | 308.24 | 1
60075773-10 | ELECTRODO DE IONIZACION | 3234090146325 | 21.59 | 1
60075775 | TIRANTE | 3234090056051 | 6.4 | 1
60076005 | CABLEADO CONDENSADOR | 3234090056129 | 5.36 | 1
60076021 | TORNILLO CS M 3-18 | 3234090056181 | 0.77 | 5
60076105 | PLASTRON SERIGRAFIADO | 3234090056280 | 49.47 | 1
60076155 | MANDO VALVULA TERMOSTA NEGRO | 3234090307788 | 2.3 | 5
60076164 | TIRANTE | 3234090056327 | 1.99 | 1
60076181 | TAPON | 3234090056334 | 2.41 | 1
60076249 | TAPON PLASTRON | 3234090307801 | 3.7 | 1
60076351 | 1/2 CABLEADO | 3234090146813 | 7.1 | 1
60076549 | CABLEADO EXTRACTOR | 3234090146875 | 44.22 | 1
60076577 | TUBO GAS | 3234090056525 | 9.13 | 1
60077024 | TORNILLO AUTOPERFORANTE | 3234090056532 | 0.31 | 1
60077063 | GRUPO SEGURIDAD 15/21 O 20/27 | 3234090458749 | 26.02 | 1
60077166 | RESISTENCIA INMERSA | 3234090056556 | 74.04 | 1
60077167 | RESISTENCIA INMERSA | 3234090056563 | 93.86 | 1
60077228 | CABLEADO RESISTENCIA > TERMOS. | 3234090307849 | 0.92 | 5
60077261 | RESISTENCIA CERAMICA 2400W | 3234090056587 | 57.48 | 1
60077268 | HOGAR 6 AGUJEROS 2400W | 3234090056624 | 45.73 | 1
60077269 | HOGAR 6 AGUJEROS 3000W | 3234090056631 | 56.36 | 1
60077271 | JUNTA BRIDA | 3234090283525 | 5.02 | 1
60077272 | CLIP | 3234090307870 | 1.5 | 5
60077273 | TORNILLO DE FIJACION | 3234090307887 | 0.98 | 10
60077276 | TORNILLO DE FIJACION | 3234090307894 | 1.63 | 10
60077277 | PATA 300L | 3234090056655 | 2.74 | 1
60077282 | HOGAR 6 AGUJEROS 2400W | 3234090056709 | 62.09 | 1
60077511 | RESISTENCIA INMERSA 2000W | 3234090056761 | 68.88 | 1
60077535 | EMPALME AISLANTE | 3234090458763 | 6.51 | 1
60077564 | RESISTENCIA INMERSA 3300W | 3234090056815 | 137.6 | 1
60077565 | CONTRA-BRIDA | 3234090056822 | 11.59 | 1
60077627 | RESISTENCIA INMERSA 2400W | 3234090056846 | 143.15 | 1
60077630 | JUNTA BRIDA | 3234090056860 | 29.71 | 1
60077633 | TERMOSTATO DE REGULACION | 3234090056877 | 64.48 | 1
60077640 | ANODO D:31,L:330,M8 | 3234090056914 | 144.67 | 1
60077671 | ANODO D:20 L:108 M8 | 3234090056983 | 25.9 | 1
60077672 | TERMOSTATO | 3234090056990 | 51.44 | 1
60077674 | TERMOSTATO DE SEGURIDAD 105°C | 3234090057010 | 50.1 | 1
60077703 | TAPON | 3234090057102 | 7.46 | 1
60077704 | REGULADOR AGUA (BOLSA) | 3234090057119 | 19.96 | 1
60077705 | TAPON | 3234090057126 | 25.66 | 1
60077747 | TAPON | 3234090057133 | 9.23 | 1
60077749 | CODO ENTRE GRIFO A CDC | 3234090057140 | 16.91 | 1
60077783 | CAMARA DE COMBUSTION | 3234090057171 | 58.3 | 1
60077790 | ELECTRODO DE ENCENDIDO | 3234090057188 | 67.48 | 1
60077841 | FONDO DE CAJON | 3234090057195 | 40.22 | 1
60077900 | JUNTA (/Adaptador) | 3234090147759 | 13 | 1
60078028 | MANDO GAS | 3234090147872 | 2.09 | 1
60078052 | TAPADERA CAJA ELECTRICA | 3234090147919 | 9.33 | 1
60078088 | VALVULA DISTRIBUIDORA CONJUNTO | 3234090147957 | 221.48 | 1
60078100 | GRIFO AGUA | 3234090147964 | 43.23 | 1
60078123 | TUBO DE LLENADO | 3234090147988 | 7.98 | 1
60078126-08 | TUBO VD A CDC | 3234090057430 | 22.26 | 1
60078127 | TUBO VD A CDC | 3234090057447 | 10.18 | 1
60078128 | TUBO AGUA FRIA VD A INTERCAM. | 3234090148015 | 11.43 | 1
60078170 | ANTI-RETORNO | 3234090216912 | 206.66 | 1
60078181 | MANDO POTENCIOMETRO | 3234090307962 | 1.74 | 5
60078182 | FONDO VALVULA DISTRIBUI. EQUI. | 3234090057539 | 55.52 | 1
60078207 | MANDOS (Bolsa) | 3234090057560 | 8.62 | 1
60078218 | CIRCUITO IMPRESO | 3234090057577 | 198.01 | 1
60078242-06 | INTERCAMBIADOR CUERPO CALEFAC. | 3234090216929 | 219.84 | 1
60078258 | ELECTRODO DE IONIZACION | 3234090308006 | 28.48 | 5
60078264 | SOPORTE CAJA | 3234090148183 | 12.71 | 1
60078358-08 | CODO DE EMPALME | 3234090148237 | 8.05 | 1
60078362 | PATA DE SOPORTE | 3234090057621 | 5.23 | 1
60078378 | PASA HILO | 3234090308013 | 0.43 | 5
60078396-01 | CODO DE EMPALME | 3234090057638 | 9.92 | 1
60078402 | CAJA MICRORRUPTOR | 3234090148299 | 39.15 | 1
60078406-08 | CODO DE EMPALME | 3234090057669 | 12.09 | 1
60078438 | TUBO AGUA CALIENTE | 3234090148336 | 86.27 | 1
60078444 | TUBO AGUA FRIA | 3234090311327 | 10.08 | 1
60078500 | TORNILLO DE CAUDAL DE AGUA | 3234090308051 | 8.62 | 1
60078502 | CLIP | 3234090308068 | 0.62 | 20
60078518 | CAJA ELECTRICA | 3234090057737 | 371.35 | 1
60078548 | BARRA DE MANIOBRA | 3234090308075 | 10.8 | 5
60078557 | CABLEADO ENCENDEDOR | 3234090057768 | 6.61 | 1
60078571 | TAPADERA CAJA ELECTRICA | 3234090057805 | 9.43 | 1
60078572 | INTERRUPTOR CABLEADO | 3234090148503 | 12.17 | 1
60078572-10 | INTERRUPTOR NEGRO | 3234090148510 | 5.48 | 1
60078573 | CABLEADO INTERRUPTOR | 3234090148527 | 7.82 | 1
60078576 | TUERCA H 10-0.75 | 3234090308099 | 0.67 | 5
60078577 | POTENCIOMETRO | 3234090057829 | 10.67 | 1
60078587 | GRIFO SALIDA CALEFACCION | 3234090148565 | 145.26 | 1
60078619 | CAJA MICRORRUPTOR | 3234090148596 | 41.07 | 1
60078729-08 | CODO DE EMPALME | 3234090057959 | 8.79 | 1
60078766 | TUBO AGUA CALIENTE SANITARIA | 3234090057980 | 43.71 | 1
60078784 | CLIP | 3234090308150 | 1.2 | 20
60078870 | PORTA-FUSIBLE | 3234090058116 | 0.4 | 1
60078955 | TUBO VD A CDC | 3234090058161 | 12.6 | 1
60078964 | CABLEADO ELECTROVALVULA | 3234090058208 | 24.21 | 1
60078965 | CABLEADO ELECTROVALVULA | 3234090148961 | 18.87 | 1
60078967 | CABLEADO VALVULA DISTRIBUIDORA | 3234090058222 | 44.08 | 1
60078969 | CABLEADO CONDENSADOR | 3234090058239 | 7.44 | 1
60078970 | CABLEADO DE TERMISTANCIA | 3234090149005 | 9.04 | 1
60078971 | CABLEADO DISYUNTOR | 3234090149012 | 8.87 | 1
60078980-10 | INTERRUPTOR BLANCO | 3234090058277 | 5.85 | 1
60078989 | MICRO-CONTACTO | 3234090308259 | 7.11 | 5
60079087 | SOPORTE CAJA ELECTRICA | 3234090058345 | 15.81 | 1
60079111 | RACOR M/M 1/4 | 3234090149203 | 10.75 | 1
60079226 | CABLEADO VALVULA DISTRIBUIDORA | 3234090058529 | 14.31 | 1
60079232 | TAPADERA PARTE GAS | 3234090058550 | 15.87 | 1
60079333 | CIRCUITO IMPRESO | 3234090149449 | 194.23 | 1
60079350 | KIT GUARNICION CERAMICA | 3234090058598 | 17.01 | 1
60079351-08 | TUBO VD A CDC | 3234090058604 | 40.61 | 1
60079368 | BLOQUE DE MECHEROS | 3234090058659 | 108.2 | 1
60079407 | PROTECTOR CIRCUITO IMPRESO | 3234090281255 | 4.26 | 1
60079410 | CANALON DE ONDAS | 3234090149593 | 14.48 | 1
60079438 | ELEVADOR | 3234090058727 | 6.31 | 1
60079454 | CAJA ELECTRICA | 3234090463163 | 305.35 | 1
60079476 | KIT MOTOR 220 V | 3234090058819 | 211.2 | 1
60079486 | TORNILLO CHAPA CBLZ D: 4.2-13 | 3234090308280 | 0.28 | 10
60079542 | MANDOS 2F (BOLSA) | 3234090058925 | 8.15 | 1
60079544 | MANDOS (BOLSA) | 3234090058932 | 10.24 | 1
60079582 | KIT TRANSFORMA. NAT > BUT/PROP | 3234090058963 | 49.41 | 1
60079583 | KIT TRANSFORMA. BUT/PROP > NAT | 3234090058970 | 64.74 | 1
60079601 | PISTON REGULADOR | 3234090308341 | 8.34 | 5
60079634 | KIT TRANSFORMA. NAT > BUT/PROP | 3234090059052 | 70.75 | 1
60079669 | KIT TRANSFORMA. NAT > BUT/PROP | 3234090001259 | 65.35 | 1
60079670 | KIT TRANSFORMA. BUT/PROP > NAT | 3234090059090 | 61.2 | 1
60079673 | KIT TRANSFORMA. NAT > BUT/PROP | 3234090059120 | 60.62 | 1
60079674 | KIT TRANSFORMA. BUT/PROP > NAT | 3234090059137 | 45.61 | 1
60079676 | KIT TRANSFORMA. BUT/PROP > NAT | 3234090059151 | 48.64 | 1
60079686 | KIT TRANSFORMA. BUT/PROP > NAT | 3234090059199 | 64.74 | 1
60079690 | KIT TRANSFORMA. BUT/PROP > NAT | 3234090059236 | 41.32 | 1
60079719 | LENGUETA CABLEADO | 3234090308419 | 1.46 | 1
60079753 | TUERCA A PODAR | 3234090308426 | 0.98 | 5
60079776-08 | RACOR F 3/4 M 1/2 | 3234090059458 | 8.95 | 1
60079845 | CLIP | 3234090308457 | 1.72 | 5
60079914 | MANDO (Bolsa) | 3234090059618 | 6.76 | 1
60079918 | EMPALME (Bolsa) | 3234090150605 | 38.05 | 1
60079932 | CIRCUITO IMPRESO | 3234090150681 | 170.81 | 1
60079978 | TAPON | 3234090308471 | 0.53 | 1
60080154 | RACOR BOMBA A GRIFO | 3234090059724 | 15.8 | 1
60081001 | GUARNICION CERAMICA (Bolsa) | 3234090059731 | 18.77 | 1
60081002 | CAMARA DE COMBUSTION (Bolsa) | 3234090059748 | 47.69 | 1
60081003 | ELECTROVALVULAS (Bolsa) | 3234090059755 | 62.19 | 1
60081004 | BASE DE CLAPETES (Bolsa) | 3234090059762 | 21.15 | 1
60081006 | BASE DE CLAPETES (Bolsa) | 3234090059786 | 21.74 | 1
60081008 | BASE QUEMADOR (Bolsa) | 3234090059793 | 35.67 | 1
60081009 | TORNILLO POTENCIA AJUS. (Bol.) | 3234090059809 | 6.88 | 1
60081010 | JUNTAS ARMAZON GS (Bolsa) | 3234090059816 | 9.05 | 1
60081011 | NODRIZA NAT (Bolsa) | 3234090059823 | 28.75 | 1
60081012 | NODRIZA BUT/PROP (Bolsa) | 3234090059830 | 27.78 | 1
60081013 | DURITA (Bolsa) | 3234090059847 | 16.5 | 1
60081014 | SOPORTE VASO EXPANSION (Bol.) | 3234090059854 | 6.76 | 1
60081016 | MEMBRANA (Bolsa) | 3234090059861 | 8.63 | 1
60081017 | CLAPETE CIRCUITO CORTO (Bolsa) | 3234090059878 | 6.31 | 1
60081019 | DESGASIFICADOR (Bolsa) | 3234090059892 | 43.12 | 1
60081020 | RACOR DE DESGASIFICADOR (Bol) | 3234090059908 | 11.64 | 1
60081021 | MANOMETRO EQUIPADO (Bolsa) | 3234090059915 | 22.66 | 1 | 60081180
60081022 | TERMOMETRO EQUIPADO (Bolsa) | 3234090059922 | 37.71 | 1
60081023 | PARTE GAS EQUIPADA (Bolsa) | 3234090059939 | 52.88 | 1
60081024 | JUNTAS DE DEGASIFICADOR (Bol) | 3234090059946 | 8.19 | 1
60081025 | REPARACION VALVULA (Bolsa) | 3234090059953 | 8.11 | 1
60081027 | CLAPETE ANTI-RETORNO (Bolsa) | 3234090059960 | 8.34 | 1
60081028 | PURGADOR EQUIPADO (Bolsa) | 3234090308488 | 4.82 | 5
60081029 | VOLUTA (Bolsa) | 3234090059977 | 31.87 | 1
60081030 | ELECTROVALVULAS (Bolsa) | 3234090059984 | 53.18 | 1
60081031 | BASE QUEMADOR (Bolsa) | 3234090059991 | 38.21 | 1
60081032 | JUNTAS ARMAZON GAS (Bolsa) | 3234090060003 | 9.76 | 1
60081033 | PILOTO (Bolsa) | 3234090060010 | 31.29 | 1
60081035 | CLAPETE GAS (Bolsa) | 3234090060027 | 12.16 | 1
60081036 | ARMAMENTO GAS (Bolsa) | 3234090060034 | 52.8 | 1
60081037 | PILOTO (Bolsa) | 3234090060041 | 14.47 | 1
60081040 | VOLUTA (Bolsa) | 3234090060072 | 47.7 | 1
60081041 | BASE DE CLAPETES (Bolsa) | 3234090060089 | 24.86 | 1
60081042 | BASE DE CLAPETES (Bolsa) | 3234090060096 | 25.3 | 1
60081043 | BASE QUEMADOR (Bolsa) | 3234090060102 | 71.73 | 1
60081045 | SOPORTE VESPI (Bolsa) | 3234090060119 | 7.46 | 1
60081046 | RACOR SOBREPRESION (Bolsa) | 3234090060126 | 6.34 | 1
60081047 | VENTANILLA (Bolsa) | 3234090060133 | 7.9 | 1
60081053 | TOMA DE PRESION (Bolsa) | 3234090060171 | 18.4 | 1
60081054 | PRESOSTATO AIRE (Bolsa) | 3234090060188 | 81.86 | 1
60081056 | TOMA DE PRESION (Bolsa) | 3234090060195 | 7.11 | 1
60081057 | ARANDELA APRETA. & JUN. TORICA | 3234090060201 | 11.64 | 1
60081061 | JUNTAS PLACA DE GRIFERIA (Bol) | 3234090060249 | 3.86 | 1
60081062 | JUNTAS PREFABRICACION (Bolsa) | 3234090060256 | 15.47 | 1
60081067 | KIT REEMPLAZO VESPI | 3234090060294 | 58.06 | 1
60081068 | KIT REEMPLAZO VESPI | 3234090060300 | 62.6 | 1
60081074 | GUARNICION CERAMICA (Bolsa) | 3234090060362 | 20.29 | 1
60081075 | GUARNICION CERAMICA (Bolsa) | 3234090060379 | 21.84 | 1
60081076 | GUARNICION CERAMICA (Bolsa) | 3234090060386 | 22.12 | 1
60081077 | CAMARA DE COMBUSTION (Bolsa) | 3234090060393 | 44.99 | 1
60081078 | CAMARA DE COMBUSTION (BOLSA) | 3234090060409 | 44.99 | 1
60081079 | CAMARA DE COMBUSTION (BOLSA) | 3234090060416 | 47.24 | 1
60081084 | NODRIZA BUT/PROP (Bolsa) | 3234090060461 | 30.42 | 1
60081086 | NODRIZA NAT (BOLSA) | 3234090060485 | 30.95 | 1
60081088 | SOPORTE DE ENCENDIDO (BOLSA) | 3234090060508 | 20.71 | 1
60081089 | BASE QUEMADOR (BOLSA) | 3234090060515 | 31.83 | 1
60081091 | CLAPETE GAS PROGRESIVO (Bolsa) | 3234090060539 | 14.07 | 1
60081092 | CLAPETE GAS PROGRESIVO (bolsa) | 3234090060546 | 13.94 | 1
60081093 | EXCENTRICA EQUIPADA | 3234090060553 | 12.66 | 1
60081094 | ENCENDEDOR (Bolsa) | 3234090060560 | 11.36 | 1
60081095 | LEVA DE MANIOBRA (Bolsa) | 3234090060577 | 15.82 | 1
60081096 | JUNTAS ARMAZON GAS (Bolsa) | 3234090060584 | 12.49 | 1
60081097 | REGULADOR AGUA (Bolsa) | 3234090308532 | 14.94 | 5
60081098 | JUNTAS ARMAZON AGUA (Bolsa) | 3234090060591 | 10.67 | 1
60081102 | TUBO AMORTIGUADOR (BOLSA) | 3234090060607 | 11.47 | 1
60081103 | TAPON (BOLSA) | 3234090060614 | 6.58 | 1
60081104 | JUNTAS BATERIA MEZCLADOR (Bol) | 3234090060621 | 7.6 | 1
60081105-01 | CLAPETE GAS PRINCIPAL EQUIPADO | 3234090060638 | 8.86 | 1
60081105-02 | CLAPETE GAS PRINCIPAL EQUIPADO | 3234090060645 | 7.6 | 1
60081105-03 | CLAPETE GAS PRINCIPAL EQUIPADO | 3234090060652 | 7.6 | 1
60081105-04 | CLAPETE GAS PRINCIPAL EQUIPADO | 3234090060669 | 4.62 | 1
60081105-05 | CLAPETE GAS PRINCIPAL EQUIPADO | 3234090060676 | 9.99 | 1
60081105-06 | CLAPETE GAS PRINCIPAL EQUIPADO | 3234090060683 | 9.8 | 1
60081105-07 | CLAPETE GAS PRINCIPAL EQUIPADO | 3234090060690 | 7.6 | 1
60081110 | RETENCION DE ENCENDIDO EQUIPA. | 3234090308549 | 11.35 | 5
60081115 | NODRIZA BUT/PROP (BOLSA) | 3234090060713 | 29.45 | 1
60081118 | JUNTAS ARMAZON AGUA (Bolsa) | 3234090060720 | 8.62 | 1
60081123 | GUARNICION CERAMICA (Bolsa) | 3234090060737 | 20.98 | 1
60081124 | CAMARA DE COMBUSTION (BOLSA) | 3234090060744 | 44.99 | 1
60081125 | NODRIZA BUT/PROP (BOLSA) | 3234090060751 | 27.57 | 1
60081127 | PARTE GAS (BOLSA) | 3234090060768 | 71.18 | 1
60081130 | CAMARA DE COMBUSTION (Bolsa) | 3234090060799 | 47.69 | 1
60081137 | GUARNICION CERAMICA (Bolsa) | 3234090060843 | 23.95 | 1
60081138 | TUBO COMUNICACION EQUIPADO | 3234090060850 | 43.57 | 1
60081140 | NODRIZA NAT (BOLSA) | 3234090060867 | 28.48 | 1
60081142 | NODRIZA NAT (BOLSA) | 3234090060874 | 28.75 | 1
60081143 | NODRIZA NAT (Bolsa) | 3234090060881 | 34.2 | 1
60081145 | NODRIZA NAT (BOLSA) | 3234090060904 | 29.31 | 1
60081146 | NODRIZA BUT/PROP (BOLSA) | 3234090060911 | 29.31 | 1
60081150 | PILOTO (BOLSA) | 3234090060942 | 12.83 | 1
60081154 | CLAPETE GAS PROGRESIVO (BOLSA) | 3234090060980 | 24.48 | 1
60081155 | JUNTAS ARMAZON GAS (BOLSA) | 3234090060997 | 18.47 | 1
60081160 | BASE QUEMADOR (Bolsa) | 3234090061031 | 31.87 | 1
60081161 | PILOTO (Bolsa) | 3234090061048 | 13.83 | 1
60081162 | PILOTO (BOLSA) | 3234090061055 | 10.8 | 1
60081163 | SEGURIDAD GAS (Bolsa) | 3234090061062 | 29.44 | 1
60081164 | CLAPETE GAS PROGRESIVO (Bolsa) | 3234090061079 | 16.75 | 1
60081165 | LEVA DE MANIOBRA (Bolsa) | 3234090061086 | 11.2 | 1
60081168 | RETENCION DE ENCENDIDO EQUIPA. | 3234090061109 | 10.07 | 1
60081169 | TORNILLO DE MASA (Bolsa) | 3234090061116 | 18.55 | 1
60081171 | PRESOSTATO AIRE (Bolsa) | 3234090061130 | 102.38 | 1
60081172 | PLASTRON (BOLSA) | 3234090061147 | 17.05 | 1
60081176 | JUNTAS VALVULA DISTRIBUIDORA | 3234090061178 | 4.26 | 1
60081177 | SEGURIDAD GAS (Bolsa) | 3234090061185 | 70.61 | 1
60081178 | CLAPETE CIRCUITO CORTO (Bolsa) | 3234090061192 | 5.8 | 1
60081180 | MANOMETRO EQUIPADO (Bolsa) | 3234090061215 | 22.66 | 1
60081182 | CLAPETE BY-PASS (Bolsa) | 3234090061222 | 9.34 | 1
60081184 | BASE QUEMADOR (Bolsa) | 3234090061246 | 39.05 | 1
60081186 | PILOTO (Bolsa) | 3234090061260 | 28.61 | 1
60081187 | ARMAMENTO GAS (Bolsa) | 3234090061277 | 64.26 | 1
60081191 | RACOR PORTA-SONDA (Bolsa) | 3234090061314 | 17.4 | 1
60081193 | CANALON (Bolsa) | 3234090061321 | 50.18 | 1
60081194 | GRIFO A BOLA (Bolsa) | 3234090061338 | 51.99 | 1
60081195 | CUERPO REGULADOR (Bolsa) | 3234090061345 | 76.17 | 1
60081196 | CLAPETE GAS PRINCIPAL (Bolsa) | 3234090061352 | 67.14 | 1
60081197 | BY-PASS (Bolsa) | 3234090061369 | 26.32 | 1
60081198 | CONJUNTO PULSADOR (Bolsa) | 3234090061376 | 30.99 | 1
60081199 | JUNTAS ARMAZON GAS (Bolsa) | 3234090061383 | 9.61 | 1
60081202 | JUNTA QUEMADOR (Bolsa) | 3234090061659 | 4.16 | 1
60081203 | GUARNICION CERAMICA (Bolsa) | 3234090061666 | 21.08 | 1
60081204 | MEMBRANA-PLATO-PRENSA ESTOPA | 3234090061673 | 30.99 | 1
60081205 | EJE DE BISAGRA (Bolsa) | 3234090061680 | 57.11 | 1
60081209 | SEGURIDAD GAS (Bolsa) | 3234090061710 | 66.94 | 1
60081210 | CIERRE CONJUNTO (Bolsa) | 3234090061727 | 101.38 | 1
60081211 | PRENSA-ESTOPA (Bolsa) | 3234090061734 | 10.43 | 1
60081214 | GRIFO A BOLA (Bolsa) | 3234090061765 | 49.1 | 1
60081215 | JUNTAS INTERCAMBIADOR SANITA. | 3234090061772 | 5.68 | 1
60081218 | PILOTO (Bolsa) | 3234090061796 | 30.57 | 1
60081220 | PLACA DE MASA (Bolsa) | 3234090061819 | 27.65 | 1
60081223 | NODRIZA BUT/PROP (Bolsa) | 3234090061840 | 56.31 | 1
60081224 | SEGURIDAD GAS (Bolsa) | 3234090061857 | 68.11 | 1
60081237 | CLAPETE CALEFACCION (Bolsa) | 3234090061871 | 32.82 | 1
60081238 | REPARACION VALVULA AGUA (Bol.) | 3234090061888 | 14.19 | 1
60081240 | KIT REPARCION CAPACIDAD | 3234090061901 | 8.62 | 1
60081241 | REPARACION CAPACIDAD LATON | 3234090061918 | 20.05 | 1
60081242 | PARTE GAS (Bolsa) | 3234090061925 | 35.97 | 1
60081258 | DOBLE CODO EQUIPADO (Bolsa) | 3234090062021 | 58.66 | 1
60081262 | TOMA DE PRESION (Bolsa) | 3234090062052 | 11.2 | 1
60081265 | TUBO SILICONA D: 9x3 L: 1.30M | 3234090062076 | 7.02 | 1
60081265-02 | TUBO SILICONA D: 21x2.5 L: 1M | 3234090062090 | 34.81 | 1
60081265-03 | TUBO SILICONA D: 4x7 L: 1M40 | 3234090062106 | 55.05 | 1
60081265-04 | TUBO SILICONA D: 6x1 L: 1.30M | 3234090062113 | 10.43 | 1
60081266 | TUBO PVC D: 9x12 L: 1M | 3234090062120 | 6.43 | 1
60081266-01 | TUBO PVC D: 18x23 L: 1M | 3234090062137 | 10.69 | 1
60081266-02 | TUBO PVC D: 13x17 L: 1M | 3234090062144 | 12 | 1
60081267 | ELECTROVALVULA (Bolsa) | 3234090062151 | 46.09 | 1
60081273 | JUNTA ESPUMA 12.5x5 L: 2.5M | 3234090062205 | 18.69 | 1
60081273-03 | JUNTA ESPUMA SIL 7x7 L: 2.5M | 3234090062236 | 18.69 | 1
60081273-04 | JUNTA ESPUMA 12x7 L: 5M | 3234090062243 | 51.4 | 1
60081273-05 | JUNTA ESPUMA SIL 10x3 L: 1M | 3234090062250 | 8.03 | 1
60081273-06 | FIBRA DE VIDRIO D: 3.5 L: 1M | 3234090062267 | 10.54 | 1
60081273-07 | CORDON CAUCHO SIL. D: 5 L: 1M | 3234090062274 | 13.94 | 1
60081274 | BASE DE CLAPETES (Bolsa) | 3234090062281 | 21.74 | 1
60081275 | BASE DE CLAPETES (Bolsa) | 3234090062298 | 21.34 | 1
60081276 | FONDO VALVULA DISTRIBUI. EQUI. | 3234090062304 | 99.95 | 1
60081279 | JUNTAS DE VALVULA DISTRI (Bol) | 3234090062328 | 8.03 | 1
60081285 | TOMA DE PRESION (Bolsa) | 3234090062373 | 20.87 | 1
60081291 | BUGIA EQUIPADA | 3234090308631 | 8.62 | 5
60081299 | SIFON (Bolsa) | 3234090062489 | 8.24 | 1
60081303 | JUNTAS PREFABRICACION (Bolsa) | 3234090062519 | 9.42 | 1
60081311 | JUNTA CAPACIDAD (BOLSA) | 3234090062588 | 3.59 | 1
60081313 | KIT MOTOR 50 W | 3234090062601 | 262.14 | 1
60081323 | NODRIZA NAT (BOLSA) | 3234090062663 | 28.75 | 1
60081328 | SEGURIDAD GAS (BOLSA) | 3234090062717 | 24.08 | 1
60081332 | TAPON SURPRESION (Bolsa) | 3234090062724 | 5.84 | 1
60081336 | PLASTRON (BOLSA) | 3234090062731 | 14.27 | 1
60081348 | MANOMETRO EQUIPADO (Bolsa) | 3234090062762 | 22.66 | 1
60081353 | PLASTRON (BOLSA) | 3234090062809 | 39.26 | 1
60081361 | SEGURIDAD GAS (Bolsa) | 3234090062823 | 51.44 | 1
60081366 | JUNTAS ARMAZON GAS (Bolsa) | 3234090062878 | 9.63 | 1
60081368 | NUCLEO MOVIL EQUIPADO (Bolsa) | 3234090062885 | 36.82 | 1
60081369 | SOPORTE PRESOSTATO (Bolsa) | 3234090062892 | 6.45 | 1
60081370 | EMPALME (Bolsa) | 3234090062908 | 91.99 | 1
60081388 | TAPADERA DESGASIFICADOR (Bol.) | 3234090063035 | 17.12 | 1
60081389 | REPARACION BISAGRA (Bolsa) | 3234090063042 | 30.7 | 1
60081394 | SEGURIDAD GAS (BOLSA) | 3234090063059 | 24.08 | 1
60081402 | JUNTA PARTE GAS (BOLSA) | 3234090063219 | 8.03 | 1
60081404 | FIJACION APAREJO (BOLSA) | 3234090063233 | 12.33 | 1
60081406 | INYECTOR PILOTO (Bolsa) | 3234090063257 | 4 | 1
60081408 | BASE QUEMADOR (Bolsa) | 3234090063271 | 22.9 | 1
60081410 | JUNTAS ARMAZON GAS (Bolsa) | 3234090063288 | 9.03 | 1
60081411 | REPARACION BISAGRA (Bolsa) | 3234090063295 | 26.63 | 1
60081413 | GRIFO SALIDA CALEFAC. (Bolsa) | 3234090063318 | 151.62 | 1
60081414 | GRIFO RETORNO CALEFAC. (BOLSA) | 3234090063325 | 60.47 | 1
60081415 | TERMOSTATO REGULABLE (Bolsa) | 3234090063332 | 51.93 | 1
60081416 | FIJACION CIRCUITO IMPRESO | 3234090063349 | 11.25 | 1
60081417 | PLATA EQUIPADO (Bolsa) | 3234090063356 | 30.99 | 1
60081418 | REPARACION BISAGRA (Bolsa) | 3234090063363 | 26.28 | 1
60081420 | TERMOSTATO REGULABLE (Bolsa) | 3234090063370 | 52.68 | 1
60081421 | PURGADOR EQUIPADO (Bolsa) | 3234090308662 | 3.31 | 5
60081422 | TORNILLO FIJACION MOTOR (Bol.) | 3234090063387 | 4.76 | 1
60081423 | REPARACION VALVULA AGUA (Bol.) | 3234090063394 | 13.29 | 1
60081426 | TERMOSTATO REGULABLE (Bolsa) | 3234090063424 | 62.69 | 1
60081432 | ELECTROVALVULAS (Bolsa) | 3234090063479 | 54.88 | 1 | 60081003
60081438 | SEGURIDAD GAS (Bolsa) | 3234090063509 | 35.74 | 1
60081441 | ENCENDEDOR (Bolsa) | 3234090063516 | 23.88 | 1
60081443 | EMBELLECEDOR HORIZONTAL (BOL.) | 3234090063530 | 9.09 | 1
60081446 | SEGURIDAD GAS (BOLSA) | 3234090063561 | 30.86 | 1
60081448 | TUBO PILOTO (Bolsa) | 3234090063585 | 7.05 | 1
60081452 | JUNTAS CAPACIDAD (Bolsa) | 3234090063622 | 3.75 | 1
60081461 | GUARNICION CERAMICA (Bolsa) | 3234090063714 | 23.67 | 1
60081463 | BASE DE CLAPETES (Bolsa) | 3234090063738 | 22.14 | 1
60081464 | BASE QUEMADOR (Bolsa) | 3234090063745 | 23.17 | 1
60081465 | JUNTAS ARMAZON GAS (Bolsa) | 3234090063752 | 12.21 | 1
60081466 | PARTE GAS EQUIPADA (Bolsa) | 3234090063769 | 156.13 | 1
60081468 | JUNTAS DE EMPALME (Bolsa) | 3234090063783 | 18.1 | 1
60081470 | DURITA (Bolsa) | 3234090063790 | 22.06 | 1
60081471 | CAUDAL DE AGUA | 3234090063806 | 29.27 | 1
60081473 | TAPON | 3234090063813 | 7.34 | 1
60081474 | RACOR CALEFACCION (Bolsa) | 3234090063820 | 120.1 | 1
60081478 | CIERRE CONJUNTO (Bolsa) | 3234090063851 | 30.16 | 1
60081479 | BISAGRA PUERTA (Bolsa) | 3234090063868 | 118.55 | 1
60081482 | PORTO-CLAPETE (Bolsa) | 3234090063875 | 20.27 | 1
60081483 | PURGADOR EQUIPADO (Bolsa) | 3234090063882 | 8.36 | 1
60081486 | DESCONECTADOR (Bolsa) | 3234090063912 | 71 | 1
60081487 | GRIFO DESCONECTADOR (Bolsa) | 3234090063929 | 14.24 | 1
60081489 | GUARNICION CERAMICA (Bolsa) | 3234090063943 | 28.72 | 1
60081490 | CABEZA DE GRIFO GAS | 3234090063950 | 29.4 | 1 | 61002006
60081491 | GUARNICION CERAMICA (Bolsa) | 3234090063967 | 16.89 | 1
60081492 | CIRCUITO IMPRESO (MOT.1V) | 3234090063974 | 267.11 | 1
60081494 | REPARACION BISAGRA (Bolsa) | 3234090063981 | 26.39 | 1
60081507 | BASE QUEMADOR (Bolsa) | 3234090064087 | 25.57 | 1
60081508 | PILOTO NAT (Bolsa) | 3234090064094 | 30.57 | 1
60081509 | SEGURIDAD GAS (Bolsa) | 3234090064100 | 54.93 | 1
60081511 | RACOR DE SOBREPRESION (Bolsa) | 3234090064124 | 5.36 | 1
60081513 | CLAPETE (Bolsa) | 3234090064131 | 9.67 | 1
60081514 | CLAPETE CALEFACCION (Bolsa) | 3234090064148 | 33.15 | 1
60081517 | VENTURI D: 4 | 3234090064162 | 42.96 | 1
60081520 | INYECTOR PILOTO (Bolsa) | 3234090064193 | 4.51 | 1
60081523 | NODRIZA NAT (BOLSA) | 3234090064209 | 21.18 | 1
60081524 | TUBO DE SOBREPRESION (Bolsa) | 3234090064216 | 16.51 | 1
60081525 | TUBO BAJA PRESION (Bolsa) | 3234090064223 | 16.51 | 1
60081528 | FONDO VALVULA DISTRI. EQUIPADA | 3234090064254 | 90.4 | 1
60081529 | INYECTOR PILOTO (Bolsa) | 3234090064261 | 4.1 | 1
60081534 | JUNTAS ARMAZON GAS (Bolsa) | 3234090064315 | 17.78 | 1
60081542 | CLAPETE GAS PRINCIPAL | 3234090064377 | 56.36 | 1
60081550 | GRIFO (Bolsa) | 3234090064452 | 39.28 | 1
60081551 | TUBO GAS (Bolsa) | 3234090064469 | 34.02 | 1
60081553 | MANDO DE MANIOBRA (Bolsa) | 3234090064483 | 11.49 | 1
60081554 | TUBO BAJA PRESION (Bolsa) | 3234090064490 | 26.63 | 1
60081555 | EMPALME (Bolsa) | 3234090064506 | 48.08 | 1
60081558 | PLATO DE MEMBRANA (Bolsa) | 3234090064537 | 51.72 | 1
60081560 | GRIFO SALIDA CALEFAC. (Bolsa) | 3234090064551 | 96.75 | 1
60081561 | GRIFO RETORNO CALEFAC. (Bolsa) | 3234090064568 | 132.09 | 1
60081562 | FONDO VALVULA DISTRIBUI. EQUI. | 3234090064575 | 118.98 | 1
60081563 | RACOR DE DESGASIFICADOR (Bol) | 3234090064582 | 17.63 | 1
60081564 | BASE DE CLAPETES (Bolsa) | 3234090064599 | 22.41 | 1
60081571 | REPARACION BISAGRA (Bolsa) | 3234090064667 | 41.89 | 1
60081573 | BASE DE CLAPETES (Bolsa) | 3234090064674 | 21.11 | 1
60081579 | GRIFO RETORNO CALEFAC. (Bolsa) | 3234090064735 | 128.03 | 1
60081580 | BASE DE CLAPETES (Bolsa) | 3234090064742 | 14.85 | 1
60081582 | SEGURIDAD GAS (Bolsa) | 3234090064766 | 53.35 | 1
60081583 | GRIFO SALIDA CALEFAC. (Bolsa) | 3234090064773 | 89.22 | 1
60081584 | JUNTAS PLACA DE GRIFERIA (Bol) | 3234090064780 | 11.74 | 1
60081592 | MANDO (Bolsa) | 3234090064841 | 15.39 | 1
60081594 | TUBO DE GRIFO | 3234090064865 | 12.17 | 1
60081599 | BASE DE CLAPETES (Bolsa) | 3234090064919 | 22.9 | 1
60081601 | BASE DE CLAPETES (Bolsa) | 3234090064933 | 21.15 | 1
60081603 | BASE DE CLAPETES (Bolsa) | 3234090064957 | 24.7 | 1
60081604 | BASE DE CLAPETES (Bolsa) | 3234090064964 | 21.15 | 1
60081606 | PRESOSTATO AIRE (Bolsa) | 3234090064988 | 73.03 | 1
60081613 | PRESOSTATO GAS 20mb (Bolsa) | 3234090065053 | 134.33 | 1
60081645 | SEGURIDAD GAS (BOLSA) | 3234090065374 | 42.44 | 1
60081650 | SEGURIDAD GAS (BOLSA) | 3234090065404 | 62.23 | 1
60081652 | BASE QUEMADOR (Bolsa) | 3234090065428 | 23.39 | 1
60081656 | LUBRIFICANTE TUBO 100 Grs | 3234090065466 | 28.78 | 1
60081662 | PRESOSTATO AIRE (Bolsa) | 3234090065527 | 91.49 | 1
60081663 | JUNTAS DE SALIDA VERT. (BOLSA) | 3234090065534 | 59.2 | 1
60081664 | DESCONECTADOR (Bolsa) | 3234090065541 | 31.7 | 1
60081667 | BASE QUEMADOR (Bolsa) | 3234090065558 | 62.33 | 1
60081668 | BASE DE CLAPETES (Bolsa) | 3234090065565 | 19.42 | 1
60081669 | PARTE GAS EQUIPADA (Bolsa) | 3234090065572 | 27.09 | 1
60081670 | JUNTAS ARMAZON GAS (Bolsa) | 3234090065589 | 8.33 | 1
60081693 | PARTE GAS EQUIPADA (Bolsa) | 3234090065732 | 39.05 | 1
60081694 | ELECTROVALVULAS (Bolsa) | 3234090065749 | 37.17 | 1
60081695 | BASE DE CLAPETES (Bolsa) | 3234090065756 | 19.42 | 1
60081717 | SEGURIDAD GAS (BOLSA) | 3234090065947 | 37.46 | 1
60081721 | CAMARA DE COMBUSTION | 3234090065985 | 61.06 | 1
60081722 | GUARNICION CERAMICA (Bolsa) | 3234090065992 | 14.84 | 1
60081723 | DURITA (Bolsa) | 3234090066005 | 10 | 1
60081724 | BASE DE CLAPETES (Bolsa) | 3234090066012 | 19.42 | 1
60081725 | PRESOSTATO AIRE (Bolsa) | 3234090066029 | 59.19 | 1
60081726 | CODO 45° (Bolsa) | 3234090066036 | 97.31 | 1
60081727 | JUNTAS (Bolsa) | 3234090066043 | 45.47 | 1
60081728 | BASE DE CLAPETES (Bolsa) | 3234090066050 | 19.42 | 1
60081729 | JUNTA (/Extractor) | 3234090066067 | 16.34 | 1
60081731 | EQT REEMPLAZO CARROCERIA | 3234090066081 | 77.37 | 1
60081737 | BASE QUEMADOR (Bolsa) | 3234090066135 | 96.89 | 1
60081738 | TUBO PILOTO COMPLETO | 3234090066142 | 9.09 | 1
60081739 | ARMAMENTO GAS (Bolsa) | 3234090066159 | 89.21 | 1
60081740 | PLASTRON (Bolsa) | 3234090066166 | 13.13 | 1
60081741 | BASE DE CLAPETES (Bolsa) | 3234090066173 | 12.92 | 1
60081749 | CODO 0.15 M D:15x21 | 3234090066241 | 23.77 | 1
60081750 | CODO 0.25 M D:15x21 | 3234090066258 | 24.81 | 1
60081757 | BASE DE CLAPETES (Bolsa) | 3234090066302 | 19.42 | 1
60081758 | BASE DE CLAPETES (Bolsa) | 3234090066319 | 19.42 | 1
60081761 | JUNTA (/Voluta) | 3234090066326 | 31.87 | 1
60081767 | PRESOSTATO GAS (Bolsa) | 3234090066333 | 137.71 | 1
60081768 | NODRIZA BUT/PROP (BOLSA) | 3234090066340 | 18.56 | 1
60081769 | NODRIZA BUT/PROP (BOLSA) | 3234090066357 | 20.49 | 1
60081771 | GRIFO SALIDA CALEFAC. (Bolsa) | 3234090066371 | 118.67 | 1
60081773 | BASE DE CLAPETES (Bolsa) | 3234090066395 | 19.8 | 1
60081774 | BASE DE CLAPETES (Bolsa) | 3234090066401 | 18.42 | 1
60081785 | REGULADOR GAS (Bolsa) | 3234090066517 | 69.8 | 1
60081789 | GRIFO RETORNO CALEFAC. (Bolsa) | 3234090066555 | 86.6 | 1
60081796 | TERMOSTATO REGULABLE (Bolsa) | 3234090066616 | 48.62 | 1
60081798 | CAUDAL DE AGUA AMORTIGUADO KIT | 3234090066630 | 69.38 | 1
60081799 | CIERRE CONJUNTO (Bolsa) | 3234090066647 | 95.67 | 1
60081815 | SEGURIDAD GAS (BOLSA) | 3234090066708 | 21.33 | 1
60081816 | BASE QUEMADOR (BOLSA) | 3234090066715 | 26.88 | 1
60081817 | TUBO PILOTO (BOLSA) | 3234090066722 | 22.66 | 1
60081818 | LEVA DE MANIOBRA (BOLSA) | 3234090066739 | 18.78 | 1
60081819 | BASE DE CLAPETES (Bolsa) | 3234090066746 | 22.5 | 1
60081821 | TUBO GAS (Bolsa) | 3234090066760 | 26.52 | 1
60081824 | DURITA (Bolsa) | 3234090066791 | 11.29 | 1
60081835 | BASE QUEMADOR (Bolsa) | 3234090066807 | 62.33 | 1
60081836 | ELECTROVALVULAS (Bolsa) | 3234090066814 | 74.36 | 1
60081837 | JUNTAS ARMAZON GAS (Bolsa) | 3234090066821 | 8.91 | 1
60081839 | VALVULA DE TRES VIAS | 3234090066838 | 120.87 | 1
60081840 | SOPORTE MURAL | 3234090066845 | 65.38 | 1
60081841 | CONDENSADOR (1&2 VELOCIDADES) | 3234090066852 | 15.56 | 1
60081842 | CABEZA DE DESGASIFICADOR CONJ. | 3234090066869 | 15.6 | 1
60081843 | TAPON | 3234090066876 | 1.46 | 1
60081851 | TAPADERA CAJON | 3234090066944 | 46.34 | 1
60081853 | CLAPETE CALEFACCION | 3234090308747 | 30.74 | 50
60081859 | ELECTROVALVULAS NAT (Bolsa) | 3234090283600 | 88.02 | 1
60081860 | ELECTROVALVULAS B/P (Bolsa) | 3234090283945 | 88.02 | 1
60081868 | DOBLE CODO EQUIPADO (Bolsa) | 3234090158038 | 42.88 | 1
60081872 | BASE QUEMADOR (BOLSA) | 3234090185744 | 24.74 | 1
60081873 | CLAPETE GAS PROGRESIVO (bolsa) | 3234090185751 | 16.43 | 1
60081874 | LEVA DE MANIOBRA (BOLSA) | 3234090185768 | 11.26 | 1
60081875 | JUNTAS ARMAZON GAS (Bolsa) | 3234090185775 | 9.05 | 1
60081879 | TAPADERA | 3234090185812 | 16.15 | 1
60081880 | SEGURIDAD TERMICA 115°C | 3234090185829 | 12.95 | 1
60081881 | MALETTA PRUEBA CAPTADOR/ACCION | 3234090185836 | 375.4 | 1
60081882 | MALETTA PRUEBA CIRCUITO IMPRE. | 3234090187120 | 375.4 | 1
60081883 | MALET. PRUEBA CAPTA./ACCION-CI | 3234090187137 | 1286.48 | 1
60081885 | CLAPETE GAS PROGRESIVO (bolsa) | 3234090186260 | 16.43 | 1
60081903 | REPARACI. VALVULA DE TRES VIAS | 3234090192735 | 47.08 | 1
60081904 | PURGADOR EQUIPADO (Bolsa) | 3234090328967 | 5.03 | 1
60081910 | CUERPO DE CALDEO | 3234090222555 | 234.23 | 1
60081911 | REPARACION VALVULA AGUA (Bol.) | 3234090225518 | 14.07 | 1
60081912 | JUNTAS ARMAZON AGUA (Bolsa) | 3234090258196 | 12.09 | 1
60081922 | BUGIA EQUIPADA | 3234090283334 | 10.44 | 1
60081923 | RACOR M 3/4 | 3234090283624 | 4.39 | 1
60081926 | CLAPETE GAS PROGRESIVO (bolsa) | 3234090284447 | 14.79 | 1
60081927 | LEVA DE MANIOBRA (BOLSA) | 3234090284454 | 9.86 | 1
60081928 | JUNTAS ARMAZON GAS (Bolsa) | 3234090284461 | 11.66 | 1
60081929 | VALVULA GAS | 3234090284478 | 57.41 | 1
60081930 | TUBO PILOTO (BOLSA) | 3234090284485 | 17.48 | 1
60081931 | CLAPETE GAS PROGRESIVO (BOLSA) | 3234090284577 | 10.35 | 1
60081942 | ARMAZON AGUA AMI PN | 3234090313871 | 63.58 | 1
60081946 | ARMAZON AGUA SMI PN | 3234090315394 | 63.58 | 1
60081947 | JUNTAS ARMAZON AGUA (Bolsa) | 3234090315646 | 10.04 | 1
60081953 | MOTOR DE VALVULA DE TRES VIAS | 3234090334562 | 96.99 | 1
60081962 | ARMAZON AGUA AMI PN | 3234090330731 | 63.58 | 1
60081963 | ARMAZON AGUA SMI PN | 3234090327625 | 62.4 | 1
60081972 | SEGURIDAD TERMICA 115°C | 3234090283075 | 12.95 | 1
60081973 | BASE QUEMADOR (BOLSA) | 3234090284492 | 29.79 | 1
60081974 | LEVA DE MANIOBRA (BOLSA) | 3234090283082 | 14.68 | 1
60081975 | PLASTRON (Bolsa) | 3234090283099 | 17.53 | 1
60081977 | MEMBRANA (Bolsa) | 3234090322767 | 8.62 | 1
60081978 | VALVULA DE SEGURIDAD (Bolsa) | 3234090322774 | 40.8 | 1
60081979 | MANDOS (Bolsa) | 3234090322781 | 5.09 | 1
60081985 | JUNTAS - BLOQUE HIDRAULICO | 3234090343960 | 25.31 | 1
60083006 | INYECTOR D: 1.90 | 3234090067095 | 4.24 | 5 | 290954
60083010 | VALVULA GAS | 3234090067132 | 210.32 | 1
60083022 | ANTI-RETORNO | 3234090067224 | 17.56 | 1
60083023 | ANODO | 3234090067231 | 93.94 | 1
60083024 | ANODO D:21 L:1095 | 3234090067248 | 93.85 | 1
60083025 | TUBO AGUA FRIA | 3234090067255 | 14.24 | 1
60083026 | TUBO AGUA FRIA | 3234090067262 | 17.93 | 1
60083027 | QUEMADOR | 3234090067279 | 67.54 | 1
60083030 | TERMOPAR | 3234090067286 | 74.04 | 1
60083031 | TUBO GAS | 3234090067293 | 17.17 | 1
60083032 | TUBO GAS | 3234090067309 | 98.93 | 1
60083033 | ENCENDEDOR | 3234090067316 | 81.21 | 1
60083034 | PUERTA | 3234090067323 | 49.81 | 1
60083035 | CAPO | 3234090067330 | 124.86 | 1
60083036 | VALVULA GAS | 3234090067347 | 254.95 | 1
60083037 | GRIFO PURGO | 3234090067354 | 8.37 | 1
60083038 | DEFLECTOR | 3234090067361 | 23.19 | 1
60083039 | DEFLECTOR | 3234090067378 | 29.26 | 1
60083040 | DEFLECTOR | 3234090067385 | 28.72 | 1
60083041 | ELECTRODO DE ENCENDIDO | 3234090067392 | 82.77 | 1
60083042 | ELEVADOR | 3234090067408 | 11.42 | 1
60083043 | TUBO AMORTIGUADOR (BOLSA) | 3234090067415 | 40.65 | 1
60083044 | INYECTOR PILOTA NAT | 3234090067422 | 48.11 | 1
60083045 | INYECTOR PILOTA B/P | 3234090067439 | 48.11 | 1
60083046 | INYECTOR D: 2.15 | 3234090067446 | 48.11 | 1
60083047 | INYECTOR D: 2.40 | 3234090067453 | 48.11 | 1
60083048 | INYECTOR D: 2.45 | 3234090067460 | 48.11 | 1
60083049 | INYECTOR D: 1.45 | 3234090067477 | 48.11 | 1
60083050 | INYECTOR D: 1.65 | 3234090067484 | 48.11 | 1
60083051 | INYECTOR D: 1.65 | 3234090067491 | 48.11 | 1
60083052 | SEGURIDAD DE DESBORDAMIENTO | 3234090067507 | 40.42 | 1
60083053 | ADAPTADOR | 3234090067514 | 66.6 | 1
60083054 | PILOTO & TUBO | 3234090067521 | 131.6 | 1
60083055 | PILOTO & TUBO | 3234090067538 | 146.51 | 1
60083056 | KIT TRANSFORMA. NAT > BUT/PROP | 3234090067545 | 27 | 1
60083057 | KIT TRANSFORMA. NAT > BUT/PROP | 3234090067552 | 15.09 | 1
60083058 | KIT TRANSFORMA. NAT > BUT/PROP | 3234090067569 | 15.09 | 1
60083064 | JUNTA BRIDA | 3234090067620 | 9.66 | 1 | 289909
60083099 | QUEMADOR | 3234090190588 | 171.37 | 1
60083100 | PILOTO | 3234090190595 | 161.08 | 1
60083101 | PILOTO | 3234090190601 | 161.08 | 1
60083102 | TERMOPAR | 3234090190618 | 22.76 | 1
60083103 | TUBO GAS | 3234090190625 | 16.96 | 1
60083104 | ELECTRODO DE ENCENDIDO | 3234090190632 | 100 | 1
60083105 | TUBO GAS | 3234090190649 | 17.22 | 1
60083106 | TUBO PILOTO | 3234090190656 | 53.18 | 1
60083107 | DEFLECTOR | 3234090193312 | 61.72 | 1
60083108 | MANDO | 3234090279115 | 20.81 | 1
60083109 | ANTI-RETORNO | 3234090282344 | 39.43 | 1
60083110 | ANODO D:20 L:205 M8 | 3234090282351 | 22 | 1
60083111 | TUBO AGUA FRIA | 3234090282368 | 19.01 | 1
60083112 | TUBO AGUA FRIA | 3234090282375 | 21.64 | 1
60083113 | TUBO AGUA FRIA | 3234090282382 | 21.76 | 1
60083114 | QUEMADOR | 3234090282399 | 68.96 | 1
60083115 | QUEMADOR | 3234090282405 | 43.9 | 1
60083116 | TERMOPAR | 3234090282412 | 15.66 | 1
60083117 | TERMOPAR | 3234090282429 | 13.06 | 1
60083118 | TUBO GAS | 3234090282436 | 18.9 | 1
60083119 | TUBO GAS | 3234090282443 | 24.45 | 1
60083120 | TUBO | 3234090282450 | 32.69 | 1
60083121 | ENCENDEDOR | 3234090282467 | 18.58 | 1
60083122 | CAPO | 3234090282474 | 27.18 | 1
60083123 | CAPO | 3234090282481 | 57.3 | 1
60083124 | VALVULA GAS | 3234090282498 | 146.36 | 1
60083125 | VALVULA GAS | 3234090282504 | 156.3 | 1
60083126 | DEFLECTOR | 3234090282511 | 26.9 | 1
60083127 | ELECTRODO DE ENCENDIDO | 3234090282528 | 8.97 | 1
60083128 | ELECTRODO DE ENCENDIDO | 3234090282535 | 8.97 | 1
60083129 | INYECTOR PILOTA D:0.20 | 3234090282542 | 5.17 | 1
60083130 | INYECTOR PILOTA D:0.19 | 3234090282559 | 9.21 | 1
60083131 | INYECTOR PILOTA D:0.35 | 3234090282566 | 6.32 | 1
60083132 | INYECTOR PILOTA D:0.27 | 3234090282573 | 5.91 | 5
60083133 | INYECTOR D:1.25 | 3234090282580 | 7.5 | 1
60083134 | INYECTOR D:1.35 | 3234090282597 | 7.5 | 1
60083135 | INYECTOR D:1.85 | 3234090282603 | 4.44 | 1
60083136 | INYECTOR D:1.95 | 3234090282610 | 3.9 | 1
60083137 | INYECTOR D:2.10 | 3234090282627 | 4.5 | 1
60083138 | SEGURIDAD DE DESBORDAMIENTO | 3234090282634 | 10.23 | 1
60083139 | PILOTO | 3234090282641 | 17.32 | 1
60083140 | TUBO PILOTO | 3234090282658 | 8.85 | 1
60083141 | TUBO PILOTO | 3234090282665 | 8.72 | 1
60083142 | KIT TRANSFORMA. NAT > BUT/PROP | 3234090282672 | 11.63 | 1
60083143 | KIT TRANSFORMA. NAT > BUT/PROP | 3234090282689 | 10.43 | 1
60083144 | CABLEADO ENCENDEDOR | 3234090282696 | 6.73 | 1
60083145 | TORNILLO DE TOMA DE PRESION | 3234090282702 | 13.37 | 1
60083146 | SONDA | 3234090282719 | 129.29 | 1
60083147 | PILOTO | 3234090282726 | 19.11 | 1
60083148 | INYECTOR PILOTA B/P | 3234090282733 | 17.87 | 1
60083149 | INYECTOR PILOTA NAT | 3234090282740 | 24.63 | 1
60083150 | KIT TRANSFORMA. NAT > BUT/PROP | 3234090282757 | 221.39 | 1
60083151 | KIT TRANSFORMA. NAT > BUT/PROP | 3234090282764 | 221.39 | 1
60083152 | KIT TRANSFORMA. NAT > BUT/PROP | 3234090282771 | 219.31 | 1
60083153 | TERMOMETRO | 3234090315400 | 13.1 | 1
60083154 | TERMOMETRO | 3234090315417 | 12.47 | 1
60083159 | ABRAZADERA D:80->85 | 3234090332117 | 27.67 | 1
60083160 | ANODO | 3234090332124 | 38.29 | 1
60083161 | SEGURIDAD DE DESBORDAMIENTO | 3234090332131 | 15.09 | 1
60083162 | CABLEADO SEGURIDAD | 3234090335453 | 120.51 | 1 | 60083163
60083163 | CABLEADO SEGURIDAD | 3234090335460 | 148.19 | 1
60083167 | RACOR | 3234090337211 | 4.9 | 1
60083168 | ADAPTADOR | 3234090337228 | 11.14 | 1
60083169 | KIT SEGURIDAD DESBORDAMIENTO | 3234090337235 | 53.5 | 1
60083170 | KIT SEGURIDAD DESBORDAMIENTO | 3234090337242 | 47.56 | 1
60083171 | KIT SEGURIDAD DESBORDAMIENTO | 3234090337259 | 47.11 | 1
60083175 | TUERCA | 3234090337266 | 4.75 | 1
60083177 | TERMOPAR | 3234090339055 | 21.79 | 1 | 200168
60083182 | VALVULA GAS | 3234090339109 | 153.73 | 1 | 107825
60083186 | SONDA | 3234090339147 | 58.71 | 1 | 243073
60084001 | JUNTA | 3234090067767 | 26.46 | 1
60084002 | DESGASIFICADOR | 3234090067774 | 36.66 | 1
60084003 | CIRCUITO IMPRESO | 3234090067781 | 204.56 | 1
60084007 | VALVULA DE TRES VIAS EQUIPADA | 3234090067804 | 202.13 | 1
60084008 | CIRCUITO IMPRESO | 3234090067811 | 219.4 | 1
60084009 | VALVULA DE SEGURIDAD 3 BARS | 3234090067828 | 21.04 | 1
60084010 | VALVULA DE SEGURIDAD 8 BARS | 3234090067835 | 35.43 | 1
60084011 | LIMITATOR DE CAUDAL 12L/MN | 3234090067842 | 12.09 | 1
60084013 | CIRCUITO IMPRESO DE IONIZACION | 3234090067859 | 188.55 | 1
60084014 | CIRCUITO IMPRESO - REARMAMENTO | 3234090067866 | 24.71 | 1
60084015 | EXTRACTOR | 3234090067873 | 225.97 | 1
60084018 | ELECTRODO DE ENCENDIDO | 3234090067880 | 27.99 | 1
60084019 | ELECTRODO DE IONIZACION | 3234090067897 | 20.26 | 1
60084020 | SEGURIDAD TERMICA 105°C | 3234090067903 | 26.19 | 1
60084021 | TERMISTANCIA | 3234090067910 | 23.89 | 1
60084022 | MANDO PULSADOR | 3234090067927 | 11.65 | 1
60084025 | FILTRO | 3234090067934 | 15.2 | 1
60084026 | CIRCUITO IMPRESO - REARMAMENTO | 3234090067941 | 25.19 | 1
60084028 | BOMBA | 3234090067958 | 229.3 | 1
60084031 | ARANDELA | 3234090308792 | 0.69 | 5
60084032 | TORNILLO CHAPA D: 4.2-9.5 | 3234090308808 | 0.71 | 5
60084034 | CABLEADO (/Seguri. recalenta.) | 3234090067972 | 15.44 | 1
60084035 | TORNILLO CHAPA D: 4.2-13 | 3234090308815 | 0.43 | 10
60084036 | TUERCA A PODAR | 3234090308822 | 0.72 | 10
60084040 | TORNILLO CHAPA D: 4.2-9.5 | 3234090308839 | 0.15 | 10 | 61010125
60084045 | TORNILLO CHAPA D: 2.9-6.5 | 3234090308853 | 0.35 | 5
60084046 | TORNILLO M 4-8 | 3234090308860 | 0.54 | 10
60084048 | REJILLA | 3234090067989 | 10.14 | 1
60084049 | CAMARA DE COMBUSTION (Bolsa) | 3234090067996 | 191.85 | 1
60084050 | PANELES AISLANTES (Bolsa) | 3234090068009 | 88.38 | 1
60084053 | JUNTA D:16.10-1.6 | 3234090308877 | 0.84 | 5
60084055 | TORNILLO M 5-10 | 3234090308884 | 0.87 | 10
60084056 | JUNTA D: 28.2-2.6 | 3234090308891 | 2.91 | 5
60084058 | CABLEADO (/ Valvula gas) | 3234090068047 | 41.19 | 1
60084061 | CABLEADO (/ Modulator) | 3234090068054 | 8.88 | 1
60084067 | TUBO (Gas section > Pasador) | 3234090068078 | 34.7 | 1
60084074 | VASO DE EXPANSION CALEFACCION | 3234090068122 | 118.4 | 1
60084075 | ARANDELA ABANICO | 3234090308914 | 1.12 | 5
60084076 | TUERCA | 3234090068139 | 4.59 | 1
60084077 | JUNTA | 3234090308921 | 1.39 | 5
60084078 | TUBO (Vaso expan.>Grifo llena) | 3234090068146 | 20.56 | 1
60084079 | TAPON | 3234090068153 | 10.29 | 1
60084080 | JUNTA TORICA D: 26.64-2.62 | 3234090308938 | 3.2 | 5
60084082 | CABLEADO (/ termistancia) | 3234090068160 | 32.94 | 1
60084083 | BALON 60L | 3234090068177 | 605.27 | 1
60084087 | JUNTA | 3234090308952 | 1.25 | 5
60084088 | TUBO | 3234090068207 | 22.05 | 1
60084089 | JUNTA D: 22-3 | 3234090308969 | 1.28 | 10
60084093 | JUNTA D:13.94-2.62 | 3234090308976 | 1.39 | 10
60084098 | PANEL DELANTERO | 3234090068221 | 71.09 | 1
60084099 | TAPON | 3234090068238 | 5.76 | 1
60084101 | JUNTA | 3234090308990 | 0.84 | 10
60084102 | TUBO (Valvula > Pasador) | 3234090068245 | 80.1 | 1
60084103 | TERMO-MANOMETRO (Bolsa) | 3234090068252 | 81.14 | 1
60084104 | BY-PASS | 3234090309003 | 3.41 | 5
60084105 | CIRCLIPS | 3234090309010 | 1.12 | 5
60084106 | TORNILLO M 5-12 | 3234090309027 | 0.58 | 10
60084107 | RACOR SALIDA SANI. (Bolsa) | 3234090068269 | 36.66 | 1
60084108 | JUNTA D: 56.8-2.62 | 3234090309034 | 2.36 | 5
60084109 | RACOR LLEGADA SANI. (Bolsa) | 3234090068276 | 77.01 | 1
60084110 | DESGASIFICADOR CONJUNTO | 3234090068283 | 116.62 | 1
60084112 | TUBO (Valvola>Intercambiador) | 3234090068290 | 88.38 | 1
60084114 | TUBO (Motor > Intercambiador) | 3234090068306 | 63.27 | 1
60084115 | PASADOR DE GRIFERIA | 3234090068313 | 9.05 | 1
60084119 | CABLEADO DE MASA | 3234090068320 | 5.46 | 1
60084121 | CABLEADO (/ Bomba) | 3234090068337 | 17.04 | 1
60084122 | TUBO (Bomba > Colector) | 3234090068344 | 19.88 | 1
60084124 | CLIP | 3234090309041 | 6.09 | 5
60084125 | PANEL LATERAL IZQUIERDO | 3234090068351 | 67.06 | 1
60084126 | TORNILLO CHAPA D: 3.5-9.5 | 3234090309058 | 0.49 | 10
60084128 | PANEL LATERAL DERECHO | 3234090068368 | 72.04 | 1
60084130 | PANTALLA SERIGRAFIADA | 3234090068375 | 58.8 | 1
60084131 | SOPORTE TAPADERA | 3234090068382 | 40.47 | 1
60084133 | TORNILLO | 3234090309065 | 0.8 | 10
60084135 | MONTANTE | 3234090068399 | 35.59 | 1
60084137 | FONDO | 3234090068405 | 42.72 | 1
60084140 | PLASTRON SERIGRAFIADO | 3234090068412 | 34.05 | 1
60084144 | CAPO | 3234090068436 | 8.49 | 1
60084147 | CABLEADO | 3234090068443 | 8.62 | 1
60084154 | SERPENTINA (Bolsa) | 3234090068474 | 311.04 | 1 | 60084083
60084155 | TERMOSTATO DE REGULA. (Bolsa) | 3234090068481 | 41.08 | 1
60084156 | SEGURIDAD TERMICA | 3234090068498 | 54.58 | 1
60084158 | MANDOS (Bolsa) | 3234090068511 | 16.25 | 1
60084159 | RACOR | 3234090068528 | 10.19 | 1
60084160 | CODO | 3234090068535 | 40.2 | 1
60084161 | CABLEADO (/ Extractor) | 3234090068542 | 17.87 | 1
60084162 | PANEL SUPERIOR CAJON | 3234090068559 | 95.61 | 1
60084163 | ADAPTADOR DE EMPALME | 3234090068566 | 40.2 | 1
60084167 | TORNILLO M 6-8 | 3234090309102 | 0.71 | 10
60084168 | PLACA | 3234090068580 | 5.21 | 1
60084169 | TUERCA DE CARTER M 4 | 3234090309119 | 0.71 | 5
60084170 | CONDUCTO DE HUMO | 3234090068597 | 34.03 | 1 | 60084573
60084171 | PANEL LATERAL CAJON | 3234090068603 | 36.28 | 1
60084172 | PANEL TRASERO CAJON | 3234090068610 | 131.54 | 1
60084173 | NODRIZA D: 1.18 NAT | 3234090068627 | 93.47 | 1
60084174 | TUERCA A PODAR | 3234090309126 | 0.58 | 10
60084175 | FONDO DE CAJON | 3234090068634 | 91.35 | 1
60084176 | JUNTA | 3234090309133 | 23.76 | 1
60084177 | PASA HILO | 3234090309140 | 8.78 | 5
60084182 | TAPADERA DE CAJON EQUIPADO | 3234090068641 | 52.85 | 1
60084184 | PASA TUBO | 3234090309188 | 5.87 | 5
60084189 | JUNTA | 3234090309195 | 27.04 | 1
60084191 | PLASTRON SERIGRAFIADO | 3234090068665 | 34.05 | 1
60084204 | JUNTA EXTERIOR | 3234090309218 | 7.4 | 1
60084205 | JUNTA INTERIOR | 3234090309225 | 5.24 | 1
60084208 | ADAPTADOR (Bolsa) | 3234090068733 | 101.89 | 1
60084210 | PRESOSTATO AIRE (Bolsa) | 3234090068757 | 94.99 | 1
60084218 | VALVULA DE SEGURIDAD 7 BARS | 3234090068764 | 23.85 | 1
60084221 | RACORD | 3234090068795 | 5.95 | 1
60084226 | GRIFO (Bolsa) | 3234090068801 | 38.14 | 1
60084235 | FIJACION (Bolsa) | 3234090068849 | 24.03 | 1
60084236 | PLACA SUPERIOR | 3234090068856 | 13.21 | 1
60084241 | EMPALME (Bolsa) | 3234090068863 | 111.06 | 1
60084242 | KIT TRANSFORMA. NAT > BUT/PROP | 3234090068870 | 62.1 | 1
60084243 | KIT TRANSFORMA. BUT/PROP > NAT | 3234090068887 | 48.72 | 1
60084245 | TUBO (Nodri.>Parte gas) | 3234090068900 | 37.89 | 1
60084246 | NODRIZA D: 0.74 | 3234090068917 | 89.02 | 1
60084253 | CODO DE EMPALME AGUA CALIENTE | 3234090068979 | 53.53 | 1
60084257 | CANALON DE ONDAS | 3234090069006 | 10.51 | 1
60084258 | JUNTA D:18-12-2 | 3234090309256 | 0.76 | 10
60084259 | JUNTA D: 24-17-2 | 3234090309263 | 1.04 | 10
60084260 | CODO DE EMPALME AGUA CALIENTE | 3234090069013 | 55.15 | 1
60084261 | GRIFO AGUA FRIA (Bolsa) | 3234090069020 | 45 | 1
60084262 | GRIFO SALIDA & RETORNO CALEFA. | 3234090069037 | 50.41 | 1
60084263 | GRIFO GAS (Bolsa) | 3234090069044 | 55.2 | 1
60084270 | PUERTA | 3234090069075 | 111.67 | 1
60084276 | AISLANTE | 3234090069105 | 33.98 | 1
60084278 | CABLEADO (/Seguri. recalenta.) | 3234090069129 | 14.73 | 1
60084282 | ELECTRODO DE IONIZACION | 3234090069143 | 23.18 | 1
60084283 | NODRIZA D: 1.18 NAT | 3234090069150 | 91.69 | 1
60084290 | TORNILLO CHAPA D: 3.5-8 | 3234090309270 | 0.35 | 10
60084292 | SEGURIDAD TERMICA 70°C | 3234090069235 | 32.84 | 1
60084296 | VALVULA GAS 'SIT 822' | 3234090069259 | 278.97 | 1
60084297 | MODULATOR (Bolsa) | 3234090069266 | 67.07 | 1
60084298 | MODULATOR (Bolsa) | 3234090069273 | 65.12 | 1
60084299 | ANTI-RETORNO | 3234090069280 | 105.94 | 1
60084300 | ANTI-RETORNO | 3234090069297 | 106.03 | 1
60084301 | ANTI-RETORNO | 3234090180404 | 103.88 | 1 | 60084299
60084302 | BLOQUE DE MECHEROS | 3234090069303 | 115.18 | 1
60084303 | TUBO (Nodri.>Parte gas) | 3234090069310 | 49.11 | 1
60084304 | NODRIZA D: 0.69 BUT/PROP | 3234090069327 | 89.4 | 1
60084309 | TUERCA | 3234090069341 | 14.18 | 1
60084310 | DIAFRAGMA GAS D: 4.60 | 3234090309294 | 7.75 | 5
60084314 | KIT TRANSFORMA. NAT > BUT/PROP | 3234090005233 | 63.95 | 1
60084315 | KIT TRANSFORMA. BUT/PROP > NAT | 3234090069358 | 62.07 | 1
60084316 | KIT TRANSFORMA. BUT/PROP > NAT | 3234090002843 | 62.07 | 1
60084318 | SEGURIDAD TERMICA 50°C | 3234090069372 | 32.84 | 1
60084319 | DIAFRAGMA GAS D: 3.30 | 3234090309324 | 7.98 | 1
60084323 | GRIFO GAS | 3234090069396 | 36.06 | 1
60084324 | MANDO AGUA CALIENTE Y FRIA | 3234090309348 | 4.88 | 5
60084325 | MANDO DE MANIOBRA | 3234090309355 | 5.03 | 5
60084400 | JUNTA | 3234090309881 | 0.84 | 5
60084496 | ELECTRODO DE ENCENDIDO COMPLE. | 3234090069877 | 63.73 | 1
60084497 | ELECTRODO DE ENCENDIDO COMPLE. | 3234090069884 | 42.21 | 1
60084508 | TUBO (Nodri.>Parte gas) | 3234090069891 | 40.05 | 1
60084509 | JUNTA D: 22.2-2.6 | 3234090310559 | 2.35 | 5
60084511 | JUNTA D: 17-1.78 | 3234090310566 | 0.85 | 5
60084512 | DESGASIFICADOR | 3234090069907 | 36.66 | 1
60084513 | BOMBA | 3234090069914 | 263.57 | 1
60084514 | SOPORTE TAPADERA | 3234090069921 | 40.47 | 1
60084515 | CIRCUITO IMPRESO | 3234090069938 | 217.29 | 1
60084516 | CIRCUITO IMPRESO | 3234090069945 | 219.4 | 1
60084517 | CIRCUITO IMPRESO | 3234090069952 | 192.19 | 1
60084518 | PLASTRON SERIGRAFIADO | 3234090069969 | 35.07 | 1
60084519 | CIRCUITO IMPRESO - REARMAMENTO | 3234090069976 | 24.71 | 1
60084520 | CIRCUITO IMPRESO - REARMAMENTO | 3234090069983 | 25.19 | 1
60084521 | CAPO | 3234090069990 | 3.17 | 1
60084522 | FILTRO | 3234090070002 | 15.35 | 1
60084523 | FONDO | 3234090070019 | 44.43 | 1
60084524 | VALVULA GAS 'SIT TANDEM' | 3234090070026 | 284.38 | 1
60084525 | MODULATOR (Bolsa) | 3234090070033 | 67.07 | 1
60084526 | TUBO (Gas section > Pasador) | 3234090070040 | 34.7 | 1
60084527 | TUBO (Bomba > Colector) | 3234090070057 | 19.5 | 1
60084528 | TUBO BY-PASS | 3234090070064 | 19.5 | 1
60084529 | FILTRO | 3234090070071 | 7.31 | 1
60084531 | JUNTA | 3234090310573 | 1.25 | 10
60084533 | PASADOR DE CONEXION | 3234090070101 | 13.41 | 1
60084534 | PORTO-FUSIBLE | 3234090070118 | 1.05 | 1
60084535 | TORNILLO CHAPA D: 4.2-16 | 3234090310580 | 0.76 | 10
60084536 | CABLEADO (/ Extractor) | 3234090070125 | 12.07 | 1
60084537 | CABLEADO (/ Valvula gas) | 3234090070132 | 39.28 | 1
60084538 | CONECTADOR (/Programador) | 3234090070149 | 5.73 | 1
60084539 | CONECTADOR (/Alimentacion) | 3234090070156 | 6.38 | 1
60084540 | CONECTADOR (/Termostato ambi.) | 3234090070163 | 3.43 | 1
60084542 | ELECTROVALVULAS | 3234090070170 | 94.66 | 1
60084543 | CABLEADO (/Term.-segu.-modula) | 3234090070187 | 32.94 | 1
60084544 | KIT TRANSFORMA. BUT/PROP > NAT | 3234090070194 | 60.27 | 1
60084546 | KIT TRANSFORMA. BUT/PROP > NAT | 3234090070217 | 61.6 | 1
60084547 | KIT TRANSFORMA. NAT > BUT/PROP | 3234090070224 | 57.67 | 1
60084548 | TUBO (Nodri.>Parte gas) | 3234090070231 | 13.65 | 1
60084549 | DIAFRAGMA | 3234090070248 | 10.04 | 1
60084550 | RACOR SALIDA | 3234090070255 | 29.47 | 1
60084551 | JUNTA | 3234090070262 | 7.42 | 1 | 60084584
60084552 | OBTURADOR | 3234090070279 | 5.47 | 1
60084553 | JUNTA | 3234090070286 | 2.97 | 1
60084554 | PANEL SUPERIOR CAJON | 3234090070293 | 63.7 | 1
60084555 | RACOR | 3234090070309 | 11.75 | 1
60084558 | FONDO DE CAJON | 3234090070323 | 12.41 | 1
60084559 | RACOR | 3234090070330 | 12.55 | 1
60084563 | PLASTRON SERIGRAFIADO | 3234090070361 | 29.17 | 1
60084564 | RACOR | 3234090070378 | 9.88 | 1
60084568 | PRESOSTATO AIRE (Bolsa) | 3234090070408 | 130.04 | 1
60084571 | LIMITATOR DE CAUDAL 10L/MN | 3234090070439 | 11.87 | 1
60084572 | TUBO BY-PASS | 3234090070446 | 19.5 | 1
60084573 | CONDUCTO DE HUMO | 3234090070453 | 29.47 | 1
60084576 | ABRAZADERA | 3234090070484 | 14.32 | 1
60084577 | EMPALME | 3234090070491 | 12.92 | 1
60084578 | ABRAZADERA | 3234090070507 | 20.73 | 1
60084584 | JUNTA | 3234090070552 | 7.75 | 1
60084590 | SOPORTE TAPADERA | 3234090070606 | 5.65 | 1
60084592 | CIRCUITO IMPRESO | 3234090070620 | 217.31 | 1
60084593 | CIRCUITO IMPRESO | 3234090070637 | 190.38 | 1
60084594 | CIRCUITO IMPRESO | 3234090070644 | 190.38 | 1
60084601 | TAPADERA CAJA ELECTRICA | 3234090070705 | 35.36 | 1
60084609 | RACOR | 3234090070750 | 84.16 | 1
60084612 | TAPADERA DESGASIFICADOR | 3234090183566 | 50.14 | 1
60084616 | CABLEADO INTERCONEXION | 3234090189438 | 10.75 | 1
60084617 | DESCONECTADOR (Bolsa) | 3234090189445 | 71.7 | 1
60084618 | MOTOR DE VALVULA DE TRES VIAS | 3234090189452 | 115.26 | 1
60084619 | KIT DE AISLADOR DE FASES | 3234090284737 | 73.59 | 1
60084620 | VALVULA GAS 'SIT SIGMA' | 3234090284744 | 193.5 | 1
60084624 | CABLEADO (/ Valvula gas) | 3234090284751 | 9.15 | 1
60084625 | CABLEADO (/Term.-segu.-modula) | 3234090284768 | 32.63 | 1
60084631 | CODO + VENTURI | 3234090284799 | 22.89 | 1
60084637 | JUNTA | 3234090310597 | 0.82 | 5
60084638 | JUNTA | 3234090310603 | 1.32 | 5
60084639 | CABLEADO (/ Valvula gas) | 3234090312218 | 8.93 | 1
60084640 | CABLEADO (/Term.-segu.-modula) | 3234090312393 | 34.92 | 1
60084641 | KIT TRANSFORMA. NAT > BUT/PROP | 3234090312737 | 36.83 | 1
60084642 | KIT TRANSFORMA. BUT/PROP > NAT | 3234090312744 | 60.27 | 1
60084660 | CABLEADO CAJA DE CONEXION | 3234090334753 | 8.16 | 1
60084662 | ELECTRODO DE IONIZACION | 3234090335576 | 38.29 | 1
60099092 | CABEZA DE GRIFO LG 51 | 3234090310771 | 22.07 | 1
60099568 | KIT TRANSF. NAT > B/P | 3234090075335 | 15.6 | 1
60099569 | KIT TRANSF. NAT > B/P | 3234090075342 | 15.66 | 1
60100005-20 | MANDOS (BOLSA) | 3234090090932 | 9.49 | 1
60100007-20 | MANDOS (BOLSA) | 3234090090956 | 13.32 | 1
60100008-20 | MANDOS 1F-3F (BOLSA) | 3234090090963 | 11.07 | 1
60100040-10 | MANDOS (Bolsa) | 3234090091441 | 8.45 | 1
60100042-30 | MANDOS (Bolsa) | 3234090091465 | 8.33 | 1
60100047-10 | MANDOS (Bolsa) | 3234090091526 | 8.36 | 1
60100100-20 | SELECTOR TEMPERATURA & MANDO | 3234090013139 | 21.83 | 1
60100101-20 | SELECTOR TEMPERATURA & MANDO | 3234090013191 | 22.04 | 1
60100102-20 | BARRA & MANDOS DE MANIOBRA | 3234090013245 | 29.27 | 1
60100104-20 | BARRA & MANDOS DE MANIOBRA | 3234090013276 | 33.06 | 1
60100105-20 | BARRA & MANDOS DE MANIOBRA | 3234090013313 | 30.17 | 1
60100109-20 | SELECTOR TEMPERATURA & MANDO | 3234090013436 | 21.83 | 1
60100112-20 | GRIFO AGUA | 3234090013467 | 22.57 | 1
60100113-20 | GRIFO AGUA | 3234090013498 | 31.08 | 1
60100115 | REPARACION PARTE AGUA | 3234090013566 | 28.61 | 1
60100119-20 | REGULADOR AGUA (Bolsa) | 3234090013627 | 17.38 | 1
60100120-20 | REGULADOR AGUA (BOLSA) | 3234090013634 | 17.98 | 1
60100122-20 | REGULADOR AGUA (BOLSA) | 3234090013672 | 15.67 | 1
60100124 | REPARACION PARTE AGUA | 3234090013726 | 12.79 | 1
60100130-20 | REPARACION PARTE AGUA | 3234090013863 | 16.08 | 1
60100141-20 | REPARACION VALVULA AGUA (Bol.) | 3234090014013 | 13.28 | 1
60100142-20 | REPARACION VALVULA AGUA (Bol.) | 3234090014020 | 14.59 | 1
60100147-20 | REPARACION VALVOLA AGUA (Bol.) | 3234090014129 | 13.18 | 1
60100200-20 | ENCENDEDOR | 3234090014792 | 13.93 | 1
60100201-20 | GUIA EXCENTRICA - LEVA MANDO | 3234090014815 | 12.57 | 1
60100202-20 | TAPADERA CAJA ELECTROIMAN | 3234090014822 | 30.99 | 1
60100206-20 | SEGURIDAD GAS (BOLSA) | 3234090014860 | 35.77 | 1
60100207-20 | SEGURIDAD GAS (BOLSA) | 3234090014877 | 25.61 | 1
60100208-20 | SEGURIDAD GAS (BOLSA) | 3234090014884 | 28.48 | 1
60100217-20 | PULSADOR | 3234090015034 | 6.88 | 1
60100228-20 | CLAPETE GAS PROGRESIVO (BOLSA) | 3234090015133 | 9.89 | 1
60100232-30 | SEGURIDAD GAS (Bolsa) | 3234090015164 | 62.57 | 1
60100302-20 | PILOTO | 3234090016116 | 64.84 | 1
60100307-20 | SOPORTE & TUBO PILOTO | 3234090016178 | 16.31 | 1
60100340-10 | PILOTO NAT | 3234090016468 | 30.57 | 1
60100342-30 | TERMOPOAR & SEGURIDAD 110°C | 3234090016505 | 40.05 | 1
60100343-30 | PILOTO | 3234090016536 | 25.65 | 1
60100344-30 | PILOTO | 3234090016543 | 15.44 | 1
60100346-30 | SEGURIDAD 110°C (Bolsa) | 3234090016567 | 40.01 | 1
60100404 | JUNTAS (BOLSA) | 3234090016895 | 9.89 | 1
60100421-10 | JUNTAS (Bolsa) | 3234090017083 | 29.23 | 1
60100423-10 | JUNTAS (Bolsa) | 3234090017168 | 26.42 | 1
60100503-30 | CLAPETE CALEFACCION | 3234090018820 | 31.01 | 1
60100505-30 | CLAPETE CALEFACCION | 3234090018837 | 37.29 | 1
60100506-30 | CLAPETE CALEFACCION (Bolsa) | 3234090018875 | 43.04 | 1
60100600-30 | ELEMENTO DE MANIOBRA (Bolsa) | 3234090020069 | 39.9 | 1
60100601-30 | ELEMENTO DE MANIOBRA (Bolsa) | 3234090020076 | 39.9 | 1
60100602-30 | ELEMENTO TERMOSTATICO (Bolsa) | 3234090020083 | 20.57 | 1
60100605-30 | REPARACION VALVULA AGUA (Bol.) | 3234090020151 | 14.19 | 1
60100606-30 | ACUASTATO 57°C (Bolsa) | 3234090020168 | 37.24 | 1
60100607-30 | TERMOSTATO (Bolsa) | 3234090020175 | 38.34 | 1
60100702-30 | VALVULA DE SEGURIDAD (Bolsa) | 3234090020717 | 40.76 | 1
60100703-30 | VALVULA DE SEGURIDAD (Bolsa) | 3234090020755 | 26.64 | 1
60100802-30 | TURBINA DE BOMBA D: 63 (Bolsa) | 3234090024081 | 7.66 | 1
60100804-30 | TURBINA DE BOMBA D: 55 (Bolsa) | 3234090024159 | 7.06 | 1
60301544-81 | KIT TRANSFORMA. BUT/PROP > NAT | 3234090036558 | 57.7 | 1
60309605-81 | KIT TRANSFORMA. BUT/PROP > NAT | 3234090037197 | 25.59 | 1
60309606-81 | KIT TRANSFORMA. BUT/PROP > NAT | 3234090037210 | 21.69 | 1
60309607-81 | KIT TRANSFORMA. BUT/PROP > NAT | 3234090037234 | 42.25 | 1
60309607-91 | KIT TRANSFORMA. NAT > BUT/PROP | 3234090037241 | 29.99 | 1
60309608-81 | KIT TRANSFORMA. BUT/PROP > NAT | 3234090037258 | 29.97 | 1
60309609-81 | KIT TRANSFORMA. BUT/PROP > NAT | 3234090037272 | 35.49 | 1
60309609-91 | KIT TRANSFORMA. NAT > BUT/PROP | 3234090037289 | 35.24 | 1
60309610-81 | KIT TRANSFORMA. BUT/PROP > NAT | 3234090037296 | 37.54 | 1
60309610-91 | KIT TRANSFORMA. NAT > BUT/PROP | 3234090037302 | 104.65 | 1
60311613-81 | KIT TRANSFORMA. BUT/PROP > NAT | 3234090037647 | 97.34 | 1
60311614-51 | KIT TRANSFORMACION GC > NAT | 3234090037661 | 117.39 | 1
60311821-81 | KIT TRANSFORMA. BUT/PROP > NAT | 3234090037852 | 89.54 | 1
60311821-91 | KIT TRANSFORMA. NAT > BUT/PROP | 3234090037869 | 65.35 | 1
60311822-81 | KIT TRANSFORMA. BUT/PROP > NAT | 3234090037876 | 42.9 | 1
60311822-91 | KIT TRANSFORMA. NAT > BUT/PROP | 3234090037883 | 101.4 | 1
60321501-81 | KIT TRANSFORMA. BUT/PROP > NAT | 3234090038378 | 57.73 | 1
60321505-81 | KIT TRANSFORMA. BUT/PROP > NAT | 3234090038415 | 34.96 | 1
60321505-91 | KIT TRANSFORMA. NAT > BUT/PROP | 3234090038422 | 74.55 | 1
60321608-81 | KIT TRANSFORMA. BUT/PROP > NAT | 3234090038545 | 57.73 | 1
60321609-81 | KIT TRANSFORMA. BUT/PROP > NAT | 3234090038569 | 57.73 | 1
60321609-91 | KIT TRANSFORMA. NAT > BUT/PROP | 3234090038576 | 57.73 | 1
60321610-81 | KIT TRANSFORMA. BUT/PROP > NAT | 3234090038583 | 44.17 | 1
60730044 | VALVULA VESPI | 3234090307030 | 6.45 | 1
60730588 | LUBRIFICANTE 111 - 1 kg | 3234090054019 | 135.3 | 1
61000098 | CAPACIDAD AGUA COMPOSITE 5L | 3234090334265 | 33.7 | 1
61000229 | ABRAZADERA DURITE | 3234090091168 | 3.86 | 1
61000254 | TUBO MANOMETRO | 3234090091250 | 8.05 | 1
61000257 | TUBO MANOMETRO | 3234090091274 | 11.53 | 1
61000301 | TUBO COMUNICACION | 3234090091298 | 8.76 | 1
61000323 | KIT REEMPLAZO TUBO GAS | 3234090091335 | 44.17 | 1
61000324 | KIT REEMP GRIFO & CODO SALIDA | 3234090091342 | 127.38 | 1
61000325 | KIT REEMPLAZO GRIFO CM A HUOT | 3234090091359 | 77.41 | 1
61000326 | KIT REEMPLAZO GRIFO | 3234090091366 | 46.59 | 1
61000587 | TUBO DESGASIFICADOR | 3234090091601 | 27.57 | 1
61000616 | JUNTAS DE BRIDA | 3234090012613 | 9.34 | 1
61000652-10 | CONDENSADOR | 3234090012699 | 15.48 | 1
61000658 | SEGURIDAD DE CAUDAL DE AGUA | 3234090091793 | 147.4 | 1
61000660 | TUBO DE SOBREPRESION | 3234090012712 | 21.87 | 1
61000729 | CLIP | 3234090287219 | 1.12 | 5
61000731 | CABLEADO SEGURIDAD CAUDAL AGUA | 3234090091830 | 6.33 | 1
61000733 | TERMISTANCIA | 3234090281576 | 22.74 | 1
61000864 | REGULADOR AGUA (BOLSA) | 3234090012927 | 28.64 | 1
61000880 | CAPACIDAD AGUA COMPOSI. 13-16L | 3234090012972 | 39.83 | 1
61000951 | TUBO AGUA CALIENTE | 3234090092127 | 12.74 | 1
61000952 | TUBO AGUA CALIENTE | 3234090012996 | 16.06 | 1
61000955 | FUSIBLE 250V 0.125A CONTEMP. | 3234090013009 | 1.72 | 5
61000964 | ARMAZON AGUA 2F PN | 3234090013078 | 79.71 | 1
61000966 | ARMAZON AGUA 2F BP | 3234090013092 | 82.25 | 1
61001004 | SELECTOR DE TEMPERATURA COM. | 3234090013160 | 15.85 | 1
61001087 | CLIP | 3234090287264 | 1.32 | 5
61001156 | MICRO-CONTACTO DOBLE | 3234090287295 | 4 | 5
61001157 | MICRO-CONTACTO SIMPLE | 3234090287301 | 3.86 | 10
61001208 | TUBO AGUA FRIA VD A INTERCAM. | 3234090013658 | 14.44 | 1
61001209 | TUBO AGUA FRIA VD A INTERCAM. | 3234090092837 | 11.51 | 1
61001324 | PATA DE SOPORTE | 3234090093162 | 17.57 | 1
61001338 | TAPADERA PARTE GAS Y MICRORRUP | 3234090093209 | 73.79 | 1
61001339-30 | JUNTA DE DIAFRAGMA D: 6.5 | 3234090287394 | 0.8 | 10
61001339-40 | JUNTA DE DIAFRAGMA D: 5.75 | 3234090287400 | 0.8 | 10
61001473 | TUBO DE SOBREPRESION | 3234090093391 | 37.52 | 1
61001474 | TUBO BAJA PRESION | 3234090014136 | 45.86 | 1
61001489 | CALANDRIA PINTADA | 3234090334524 | 48.59 | 0
61001490 | CALANDRIA PINTADA | 3234090212570 | 63.9 | 0
61001491 | CALANDRIA PINTADA | 3234090212587 | 43.16 | 0
61001492 | CALANDRIA PINTADA | 3234090212594 | 42.14 | 0
61001495 | MANDO GAS | 3234090284225 | 3.89 | 5
61001496 | MANDO GAS | 3234090284256 | 3.89 | 5
61001497 | MANDO SELECTOR TEMPERATURA | 3234090287479 | 3.93 | 5
61001552 | TUBO ANTI-RETORNO DE LA BOMBA | 3234090014242 | 17.07 | 1
61001574 | TUBO ANTI-RETORNO DE LA BOMBA | 3234090093582 | 9.23 | 1
61001578 | TUBO LLEGADA AGUA FRIA | 3234090093612 | 9.52 | 1
61001579 | TUBO AGUA CALIENTE | 3234090093629 | 9.52 | 1
61001666 | TUBO AGUA FRIA | 3234090281491 | 8.7 | 1
61001667 | TUBO AGUA CALIENTE | 3234090281477 | 8.7 | 1
61001668 | TUBO AGUA FRIA | 3234090281569 | 8.2 | 1
61001669 | TUBO AGUA FRIA | 3234090093759 | 8.51 | 1
61001670 | TUBO AGUA FRIA | 3234090014341 | 10.88 | 1
61001671 | TUBO AGUA CALIENTE | 3234090281552 | 9.86 | 1
61001672 | TUBO AGUA CALIENTE | 3234090093780 | 8.7 | 1
61001673 | TUBO AGUA CALIENTE | 3234090014358 | 10.75 | 1
61001674 | CLIP | 3234090281484 | 1.08 | 5
61001675 | EVAPORADOR | 3234090093803 | 6.38 | 1
61001676 | JUNTA EVAPORADOR | 3234090014365 | 2.13 | 1
61001779 | MANDOS 2F (BOLSA) | 3234090093834 | 6.55 | 1
61001782 | MANDOS (BOLSA) | 3234090093858 | 6.55 | 1
61001785 | MANDOS 1F (BOLSA) | 3234090014396 | 13.38 | 1
61001786 | MANDOS (BOLSA) | 3234090093889 | 9.66 | 1
61001787 | MANDO GAS | 3234090014402 | 2.28 | 1
61001788 | MANDO GAS | 3234090287547 | 1.47 | 1
61001789 | MANDO SELECTOR TEMPERATURA | 3234090287554 | 6.15 | 5
61001792 | MANDO GAS | 3234090287585 | 0.87 | 5
61001798 | ANTI-RETORNO EQUIPADO | 3234090014440 | 76.91 | 1
61001856 | BATERIA MEZCLADORA | 3234090008708 | 134.67 | 1
61001863 | CABEZA DE GRIFO COMPLETA | 3234090287615 | 12.57 | 5
61001900 | VALVULA DE SEGURIDAD (Bolsa) | 3234090094091 | 35.28 | 1
61001911 | REGULADOR AGUA (Bolsa) | 3234090014570 | 15.51 | 1
61001923 | PANEL LATERAL DERECHO | 3234090212631 | 47.1 | 1
61001924 | PANEL LATERAL IZQUIERDO | 3234090212648 | 52.25 | 1
61001959 | BOMBA 2 VELOCIDADES (D) | 3234090014631 | 188.27 | 1
61001974 | INTERCAMBIADOR SANITARIO 24 C | 3234090014662 | 222.92 | 1
61001975 | INTERCAMBIADOR SANITARIO 20 C | 3234090014679 | 166.59 | 1
61001977 | NTERCAMBIADOR SANITARIO 20 C | 3234090014693 | 241.2 | 1
61002006 | MODULO GAS EQUIPADO | 3234090014808 | 73.58 | 1
61002013 | CHAVETA | 3234090287639 | 2.18 | 1
61002081 | MANOMETRO | 3234090094459 | 21.98 | 1
61002082 | CLIP | 3234090287646 | 1.42 | 10
61002083 | AGUJA DE SONDAS | 3234090287653 | 0.77 | 5
61002091 | RACOR M 3/4 | 3234090014914 | 10.6 | 1
61002092 | RACOR M 3/4 | 3234090014921 | 8.56 | 1
61002093 | AGUJA 1/2 MACHO | 3234090287660 | 4.64 | 10
61002096 | AGUJA 3/4 MACHO | 3234090287677 | 1.22 | 10
61002105-10 | ENCENDEDOR | 3234090376081 | 40.31 | 1 | 61002105-20
61002105-20 | ENCENDEDOR | 3234090014945 | 40.31 | 1
61002135 | MODULO SALIDA CALEFACCION EQUI | 3234090015003 | 80.05 | 1
61002136 | MODULO AGUA CALIENTE SANI EQUI | 3234090094589 | 58.14 | 1
61002137 | MODULO AGUA FRIA SANITA. EQUI | 3234090094596 | 166.81 | 1
61002138 | MODULO RETORNO CALEFACCION | 3234090015010 | 57.5 | 1
61002162 | BRAZO SUPORTE CAJA ELECTRICA | 3234090094619 | 11.11 | 1
61002189 | CABEZA DE CAUDAL DE AGUA | 3234090281446 | 4.63 | 1
61002243 | JUNTA NODRIZA | 3234090287707 | 2.43 | 10
61002249 | JUNTA AUTO-ESTANCA | 3234090287714 | 1.59 | 10
61002250 | TIRANTE M 5 | 3234090015102 | 5.71 | 1
61002266 | JUNTA (/Doblo codo) | 3234090094749 | 1.86 | 1
61002297 | CLIP | 3234090287721 | 1 | 5
61002309 | TUERCA TUERTA M5 | 3234090287745 | 0.4 | 10
61002315 | MANDO DE MANIOBRA | 3234090287769 | 0.82 | 5
61002327 | CLIP | 3234090286793 | 10.56 | 5
61002347 | JUNTA LABIADA | 3234090287806 | 1.97 | 10
61002355 | JUNTA | 3234090015225 | 24.56 | 1
61002356 | EXTRACTOR | 3234090015232 | 165.35 | 1
61002363 | CLIP | 3234090015249 | 3.11 | 1
61002378 | SOPORTE QUEMADOR | 3234090094909 | 15.65 | 1
61002380 | CAMARA DE COMBUSTION | 3234090015263 | 58.73 | 1
61002399 | AGUJA RACORD CALEFACCION | 3234090287813 | 1.5 | 10
61002406 | CLIP | 3234090287820 | 1.17 | 10
61002408 | SOPORTE DE CABLEADO | 3234090094961 | 6.05 | 1
61002452 | INTERCAMBIADOR CUERPO CALEFAC. | 3234090212686 | 180.86 | 0
61002454 | REJILLA DE EQUILIBRADO | 3234090094978 | 43.37 | 1
61002465 | BOMBA COMPLETA | 3234090015300 | 125.08 | 1 | 61010613
61002470 | DEFLECTOR | 3234090015317 | 4.24 | 1
61002490 | TAPON | 3234090095029 | 0.75 | 1
61002497 | PLACA SOPORTE MURAL | 3234090095036 | 2.99 | 1
61002516 | SOPORTE DE TERMINAL ELECTRICA | 3234090015331 | 16.52 | 1
61002517 | PATA DE SOPORTE | 3234090015348 | 4.92 | 1
61002519 | CODO DE EMPALME | 3234090015355 | 6.17 | 1
61002521 | CABLEADO DE TERMOSTATO | 3234090015362 | 2.65 | 1
61002523 | AMORTIGUADOR | 3234090287851 | 0.49 | 10
61002524 | INTERFASE COMPLETA | 3234090095098 | 91.54 | 1
61002525 | GRUPO HYDRAULICO EQUIPADO | 3234090212693 | 204.99 | 0
61002557 | ANTI-RETORNO | 3234090095135 | 79.15 | 1
61002575 | VALVULA DE TRES VIAS EQUIPADA | 3234090015416 | 145.21 | 1
61002599 | CANALON DE ONDAS | 3234090095272 | 15.69 | 1
61002602 | NODRIZA 16 INY. NAT | 3234090095289 | 19.39 | 1
61002604 | NODRIZA 16 INY. NAT | 3234090212709 | 19.67 | 1
61002641 | ELECTRODO CONJUNTO | 3234090095319 | 76.01 | 1
61002650 | TORNILLO HS M 5-60 | 3234090287882 | 1.19 | 10
61002651 | TIRANTE | 3234090287899 | 1.55 | 5
61002653 | CABEZA DE DESGASIFICADOR CONJ. | 3234090281422 | 18.51 | 1
61002667 | QUEMADOR | 3234090015614 | 255.62 | 1
61002689 | BARRA DE MANIOBRA | 3234090287912 | 1.17 | 5
61002697 | SEGURIDAD TERMICA 105°C | 3234090095487 | 8.3 | 1
61002711 | CIRCUITO IMPRESO (Bolsa) | 3234090015652 | 338.06 | 1
61002712 | MUELLE | 3234090287929 | 0.97 | 5
61002718 | CAPO SOBRE CONECTADOR | 3234090095517 | 6.1 | 1
61002720 | DETECTOR DE PRESSION 0.8b | 3234090015669 | 20.38 | 1
61002725 | PASADOR DE CONEXION | 3234090015683 | 0.73 | 1
61002727 | CORREDERA IZQUIERDA | 3234090015690 | 10.46 | 1
61002729 | CAJA ELECTRONICA EQUIPADA | 3234090015706 | 493.62 | 1 | 61002711
61002731 | CONJUNTO DE CABLES | 3234090095579 | 67.19 | 1
61002733 | CIRCUITO DE REARME | 3234090015713 | 42.63 | 1
61002734 | CONMUTADOR CABLEADO | 3234090095593 | 38.07 | 1
61002735 | PASA CABLE | 3234090095609 | 0.84 | 1
61002740 | CONECTADOR | 3234090095616 | 15.41 | 1
61002746 | TOPE DE GOMA | 3234090287943 | 1.05 | 1
61002753 | PASADOR DE GRIFERIA EQUIPADO | 3234090212754 | 453.41 | 1
61002764 | BLOQUE DE MECHEROS & ELECTRODO | 3234090212761 | 81.39 | 0
61002775-07 | LIMI CAUDAL 7L/MN (VERDE OSCU) | 3234090287974 | 6.04 | 5
61002775-08 | LIMITADOR CAUDAL 8L/MN(BLANCO) | 3234090287981 | 5.87 | 5
61002775-10 | LIMITATOR CAUDAL AGUA (AZUL) | 3234090287998 | 5.87 | 5
61002775-12 | LIMITADOR CAUDAL 12L/MN (ROJO) | 3234090288001 | 5.87 | 5
61002775-14 | LIMITATOR CAUDAL AGUA (ROSA) | 3234090288018 | 6.04 | 5
61002775-15 | LIMI. CAUDAL AGUA-VERDE CLARO | 3234090288025 | 6.04 | 5
61002782 | CABLEADO DE BOMBA | 3234090015768 | 32.65 | 1
61002784 | TAPADERA CAJA ELECTRONICA | 3234090015775 | 104.81 | 1
61002785 | TUBO CDC A VALVULA 3 VIAS EQUI | 3234090095739 | 14.88 | 1
61002786 | TUBO DE CIRCUITO CORTO | 3234090095746 | 22.85 | 1
61002787 | TUBO SALIDA CALEFACCION | 3234090015782 | 11.54 | 1
61002801 | ELECTRODO DE ENCENDIDO | 3234090281392 | 34.95 | 1
61002802 | ELECTRODO DE IONIZACION | 3234090281408 | 16.89 | 1
61002806 | TUBO CDC A VALVOLA 3 VIAS | 3234090015805 | 23.32 | 1
61002811 | CANALON DE ONDAS | 3234090015812 | 4.31 | 1
61002840 | PASADOR DE GRIFERIA EQUIPADO | 3234090212785 | 440.2 | 0 | 61002753
61002857 | INTERCAMBIADOR CUERPO DE CALE. | 3234090212808 | 168.14 | 0
61002871 | ARMAZON GAS NAT | 3234090212815 | 284.43 | 1
61002875 | JUNTA | 3234090095913 | 13.06 | 1
61002880 | ACCESORIO (Bolsa) | 3234090095937 | 93.02 | 1
61002883 | CONJUNTO DE CABLES | 3234090015928 | 60.49 | 1
61002884 | CABLEADO VENTILADOR | 3234090095951 | 37.42 | 1
61002905 | CABLEADO ENCENDEDOR | 3234090095975 | 13.01 | 1
61002907 | CIRCUITO IMPRESO (Bolsa) | 3234090015935 | 338.06 | 1
61002912 | PARTE SUPERIORE CAJON | 3234090015959 | 266.3 | 1
61002920 | CAJA ELECTRONICA | 3234090015966 | 427.55 | 1 | 61002907
61002924 | KIT TRANSFORMA. NAT > BUT/PROP | 3234090319521 | 45.53 | 1
61002928 | KIT TRANSFORMA. BUT/PROP > NAT | 3234090319569 | 27.5 | 1
61002929 | KIT TRANSFORMA. NAT > BUT/PROP | 3234090319576 | 37.07 | 1
61002969 | PUERTA COMPLETA | 3234090212839 | 137.11 | 1
61002996 | INTERFASE SOBRE EXTRACTOR | 3234090096170 | 18.54 | 1
61003002 | SEGURIDAD TERMICA 140°C | 3234090288087 | 12.41 | 1
61003006 | JUNTA (/Doble codo) | 3234090096187 | 23.33 | 1
61003011 | EXTRACTOR | 3234090096200 | 142.04 | 1
61003111 | DIAFRAGMA | 3234090096354 | 18 | 1
61003114 | TORNILLO CHAPA CBLSX D: 6.3-19 | 3234090288117 | 0.33 | 10
61003143 | ANTI-RETORNO | 3234090212853 | 104.5 | 0
61003153 | TERMOPAR & SEGURIDAD 110°C | 3234090096408 | 24.68 | 1
61003165 | CONTRA-TUERCA M 22-150 | 3234090016277 | 1.62 | 1
61003169 | CLAPETE ANTI-RETORNO | 3234090016284 | 5.98 | 1
61003209 | CONECTADOR HEMBRA 3 POLES | 3234090339802 | 1.27 | 1
61003226 | PARTE GAS NAT | 3234090212884 | 162.47 | 1
61003258 | PANTALLA SERIGRAFIADA | 3234090212907 | 39.91 | 1
61003325 | BANDA SERIGRAFIADA | 3234090096514 | 71.8 | 1
61003396 | INTERRUPTOR | 3234090016444 | 5.4 | 1
61003430 | CABLEADO PRESENCIA DE LLAMA | 3234090096743 | 9.45 | 1
61003456 | FUSIBLE 250V 2A CONTEMPORIZADO | 3234090288148 | 0.95 | 10
61003495 | DETECTOR DE PRESION 0.8 B | 3234090096798 | 58.01 | 1
61003594 | PORTA-SONDA (Lg 80) | 3234090096842 | 15.47 | 1
61003607 | CABLEADO QUEMADOR | 3234090016635 | 84 | 1
61003622 | KIT PANELES LATERAL | 3234090004830 | 258.64 | 1
61003630 | KIT PANELES LATERAL | 3234090008029 | 374.6 | 1
61003634 | FUSIBLE 250V 1A CONTEMPORIZADO | 3234090288162 | 0.95 | 10
61003635 | FUSIBLE 250V 1.25A CONTEMPOR. | 3234090288179 | 0.94 | 10
61003663 | RACOR | 3234090288193 | 2.56 | 5
61003768 | TORNILLO THZ 5-14 | 3234090016710 | 0.41 | 5
61003811 | FILTRO | 3234090288209 | 2.04 | 5
61003859 | CAPACIDAD AGUA COMPOSITE 10L | 3234090334289 | 37.14 | 1
61003959 | SEGURIDAD TERMICA 75°C | 3234090097115 | 27.23 | 1
61003963 | CABLEADO PORTE-FUSIBLE | 3234090097146 | 4.92 | 1
61003964 | CABLEADO PORTO-FUSIBLE | 3234090097153 | 10.16 | 1
61003969 | PRESOSTATO KIT | 3234090016833 | 126.15 | 1
61003974 | NODRIZA 24 INY. NAT | 3234090097191 | 40.15 | 1
61003976 | KIT TRANSFORMA. NAT > BUT/PROP | 3234090016840 | 87.24 | 1
61003977 | KIT TRANSFORMA. B/P > NAT | 3234090016857 | 70.37 | 1
61004019 | ELECTRODO DE ENCENDIDO | 3234090016871 | 43.28 | 1
61004025 | ARANDELA BS 3/4" | 3234090288223 | 2.38 | 10
61004115 | CABLEADO DE BOMBA (2 VELOCI.) | 3234090016963 | 16.82 | 1
61004130 | CABLEADO + SEGURI RECA. 110°C | 3234090016970 | 30.43 | 1
61004219 | CIRCUITO IMPRESO | 3234090017144 | 20.48 | 1
61004243 | MANDO PULSADOR + ALARGO NEGRO | 3234090017205 | 11.68 | 1
61004245 | PANTALLA SERIGRA. 20 SE | 3234090212969 | 26.58 | 1
61004248 | ARMAZON GAS NATURAL | 3234090212990 | 250.37 | 1
61004294 | ALARGO (/ PARTE GAS) | 3234090017342 | 6.2 | 1
61004308 | RACOR M 3/4 M 1/2 | 3234090017397 | 4.84 | 1
61004309 | TUBO AGUA CALIENTE | 3234090097788 | 5.77 | 1
61004313 | INTERCAMBIADOR SANITARIO 24 C | 3234090097795 | 235.59 | 1
61004314 | CONJUNTO DE BOQUILLAS | 3234090017403 | 163.04 | 1
61004336 | CABLEADO SEGURIDAD CAUDAL AGUA | 3234090017458 | 6.92 | 1
61004337 | TUBO AGUA FRIA | 3234090097863 | 72.46 | 1
61004344 | TUBO SALIDA CALEFACCION | 3234090097870 | 14 | 1
61004350 | TUBO AGUA FRIA DA VD A INTERCA | 3234090017465 | 11.13 | 1
61004351 | TUBO VD A CDC | 3234090017472 | 20.98 | 1
61004352 | TUBO ANTI-RETORNO DE LA BOMBA | 3234090017489 | 14.59 | 1
61004363 | CABLEADO ENCENDEDOR | 3234090097917 | 7.68 | 1
61004418 | FILTRO AGUA | 3234090288254 | 7.92 | 5
61004422 | RACOR M/M 3/4 | 3234090017496 | 14.58 | 1
61004423 | REGULADOR AGUA | 3234090017502 | 56.9 | 1
61004432 | CODO DE EMPALME | 3234090017519 | 10.91 | 1
61004433 | TUBO SALIDA AGUA CALIENTE | 3234090017526 | 10.07 | 1
61004437 | TUBO | 3234090097962 | 13.51 | 1
61004439 | TUBO ANTI-RETORNO DE LA BOMBA | 3234090017540 | 9.89 | 1
61004444 | PLACA DE EMPALME | 3234090017557 | 5.98 | 1
61004448 | MANDOS (Bolsa) | 3234090098006 | 5.17 | 1
61004449 | TUBO MANOMETRO | 3234090098013 | 8.96 | 1
61004546 | MANDO SELECTOR TEMPERATURA | 3234090017717 | 2.33 | 1
61004547 | MANDO GAS | 3234090288261 | 3.89 | 5
61004554 | MANDO GAS | 3234090098242 | 2.47 | 1
61004555 | MANDOS (Bolsa) | 3234090098259 | 7.74 | 1
61004598 | PATA | 3234090017830 | 1.55 | 1
61004599 | CIRCUITO IMPRESO | 3234090017847 | 199.57 | 1
61004608 | KIT TRANSFORMA. NAT > BUT/PROP | 3234090017892 | 50.02 | 1
61004609 | KIT TRANSFORMA. BUT/PROP > NAT | 3234090017908 | 55.05 | 1
61004612 | KIT TRANSFORMA. NAT > BUT/PROP | 3234090017939 | 65.04 | 1
61004625 | CONDENSADOR (2 VELOCIDADES) | 3234090017977 | 9.48 | 0
61004632 | VALVULA DE SEGURIDAD (Bolsa) | 3234090098570 | 23.63 | 1
61004638 | CONECTADOR | 3234090098587 | 3.75 | 1
61004653 | CABLEADO EXTRACTOR | 3234090018011 | 31 | 1
61004668 | CAPO DE PROTECCION | 3234090018028 | 84.47 | 1
61004678 | CABLEADO EXTRACTOR | 3234090018042 | 30.43 | 1
61004679 | TAPADERA SUPERIOR EQUIPADA | 3234090288285 | 5.48 | 5
61004680 | TUBO ANTI-RETORNO DE LA BOMBA | 3234090098648 | 18.94 | 1
61004681 | DURITA | 3234090018059 | 17.63 | 1
61004692 | TAPADERA CAJA ELECTRICA | 3234090018066 | 9.69 | 1
61004701 | CABLEADO TERMOSTATO | 3234090018073 | 5.11 | 1
61004705 | DURITA | 3234090098693 | 28.66 | 1
61004710 | ELECTRODO DE ENCENDIDO | 3234090288308 | 23.59 | 1
61004711 | RACOR M 10x100 | 3234090288315 | 0.72 | 5
61004712 | SOPORTE PILOTO | 3234090098709 | 10.24 | 1
61004713 | TERMOPAR | 3234090288322 | 7.1 | 5
61004714 | INYECTOR PILOTO | 3234090288339 | 1.88 | 10
61004715 | INYECTOR PILOTO D: 0.24 | 3234090012170 | 3.3 | 5
61004723 | BASE & PILOTO NATURAL (BOLSA) | 3234090213232 | 49.24 | 1
61004725 | TERMOSTATO 58°C | 3234090018097 | 20.26 | 1 | 61316629
61004781 | CABLEADO DE MASA | 3234090018110 | 1.94 | 1
61004783 | RACOR M 10x100 | 3234090288407 | 2.94 | 5
61004791 | ARMAZON GAS NATURAL | 3234090213270 | 91.83 | 0
61004792 | ARMAZON GAS BUT/PROP | 3234090213287 | 150.88 | 0
61004795 | ARMAZON GAS NATURAL | 3234090213300 | 145.24 | 1
61004796 | ARMAZON GAS BUT/PROP | 3234090213317 | 145.25 | 1
61004798 | ARMAZON GAS NATURAL | 3234090213331 | 111.89 | 1
61004799 | ARMAZON GAS BUT/PROP | 3234090213348 | 148.37 | 1
61004801 | ARMAZON GAS BUT/PROP | 3234090213362 | 148.52 | 1
61004804-20 | TORNILLO F90Z D: 3.5-16 | 3234090288421 | 0.77 | 10
61004808 | NODRIZA 24 INY. NATURAL | 3234090098761 | 23.19 | 1
61004809 | NODRIZA 24 INY. BUT/PROP | 3234090098778 | 22.84 | 1
61004811 | TUERCA M 27-1 | 3234090312195 | 4.38 | 1
61004812 | TUBO BY-PASS | 3234090098792 | 9.79 | 1
61004813 | TUBO VD A CDC | 3234090018158 | 21.02 | 1
61004827 | CAJA ACCESORIO | 3234090018165 | 73.94 | 1
61004828 | INTERRUPTOR | 3234090098839 | 5.02 | 1
61004831 | CABLEADO INTERRUPTOR | 3234090018189 | 7.39 | 1
61004867 | MANDO GAS | 3234090098945 | 2.56 | 1
61004868 | MANDO SELECTOR TEMPERATURA | 3234090098952 | 6.15 | 1
61004869 | MANDO AGUA CALIENTE | 3234090018264 | 3.66 | 1
61004871 | MANDO GAS | 3234090098983 | 1.67 | 1
61004875 | MANDOS (BOLSA) | 3234090018295 | 5.74 | 1
61004877 | CLIP | 3234090018301 | 4.58 | 1
61004882 | KIT TRANSFORMA. NAT > BUT/PROP | 3234090318722 | 40.46 | 1
61004884 | KIT TRANSFORMA. NAT > BUT/PROP | 3234090318739 | 43.57 | 1
61004885 | KIT TRANSFORMA. BUT/PROP > NAT | 3234090018363 | 35.26 | 1
61004887 | KIT TRANSFORMA. BUT/PROP > NAT | 3234090018387 | 42.65 | 1
61004903 | TOPE TRASERO | 3234090018400 | 4.1 | 1
61004927 | KIT TRANSFORMA. BUT/PROP > NAT | 3234090018479 | 45.19 | 1
61004929 | KIT TRANSFORMA. NAT > BUT/PROP | 3234090318715 | 38.9 | 1
61004930 | KIT TRANSFORMA. BUT/PROP > NAT | 3234090018509 | 38.2 | 1
61004960 | KIT TRANSFORMA. NAT > BUT/PROP | 3234090018530 | 50.05 | 1
61004961 | KIT TRANSFORMA. BUT/PROP > NAT | 3234090318449 | 41.51 | 1
61004965 | KIT TRANSFORMA. BUT/PROP > NAT | 3234090018578 | 42.65 | 1
61004996 | MANDO ACUASTATO NEGRO | 3234090099522 | 2.75 | 1
61005054 | ANODO D:33 L:286 | 3234090018844 | 27.13 | 1
61005100 | CONTRA-BRIDA 5 AGUJEROS | 3234090018905 | 143.93 | 1
61005102 | TORNILLO CHAPA D: 6.3-22 | 3234090018929 | 2.04 | 1
61005182 | TERMOSTATO DE SEGURIDAD 65°C | 3234090019025 | 51.6 | 1
61005206 | HOGAR 5 AGUJEROS 100L | 3234090019032 | 46.17 | 1
61005207 | HOGAR 5 AGUJEROS 150L | 3234090019049 | 67.79 | 1
61005208 | HOGAR 5 AGUJEROS | 3234090019056 | 85.31 | 1
61005217 | RESISTENCIA CERAMICA 2400W | 3234090019063 | 102.16 | 1
61005219 | RESISTENCIA CERAMICA 3300W | 3234090019087 | 67.09 | 1
61005221 | HOGAR 6 AGUJEROS | 3234090019094 | 46.17 | 1
61005222 | JUNTA D:106-86-6.3 | 3234090283426 | 5.76 | 1
61005223 | CAPO DE PROTECCION | 3234090183702 | 8.65 | 1
61005224 | SOPORTE | 3234090019100 | 8.56 | 1
61005230 | CONTRA-BRIDA | 3234090019131 | 80.89 | 1
61005231 | TORNILLO | 3234090288445 | 1.06 | 10
61005234 | RESISTENCIA INMERSA 3300W | 3234090019148 | 86.64 | 1
61005237 | CABLEADO INTERRUPTOR | 3234090019179 | 1.84 | 1
61005238 | CABLEADO INDICADOR LUMINOSO | 3234090019186 | 1.88 | 1
61005239 | CABLEADO TERMOSTATO | 3234090019193 | 2.47 | 1
61005242 | INTERRUPTOR | 3234090019216 | 10.53 | 1
61005243 | PASADOR ELECTRICA | 3234090019223 | 9.17 | 1
61005254 | TORNILLO | 3234090288452 | 0.52 | 10
61005259 | PASA HILO | 3234090288469 | 0.92 | 20
61005264 | CAPO SUPERIOR | 3234090019247 | 5.84 | 1
61005265 | PATA | 3234090019254 | 1.98 | 1
61005323 | PASADOR | 3234090019261 | 0.89 | 1
61005324 | TORNILLO AUTOPERFORANTE | 3234090316872 | 0.54 | 5
61005325 | PLACA DE MARCA | 3234090019278 | 3.04 | 1
61005330 | TUBO | 3234090019292 | 17.01 | 1
61005331 | TUBO ANTI-RETORNO DE LA BOMBA | 3234090019308 | 11.96 | 1
61005332 | CODO DE EMPALME | 3234090019315 | 10.21 | 1
61005333 | SOPORTE DE TERMINAL ELECTRICA | 3234090019322 | 6.46 | 1
61005335 | CABLEADO DE BOMBA | 3234090019339 | 23.47 | 1
61005347 | CAJA ELECTRICA | 3234090019346 | 174.62 | 1
61005352 | OPERCULO | 3234090019353 | 3.63 | 1
61005385 | CABLEADO TERMOSTATO | 3234090019384 | 2.36 | 1
61005386 | RESISTENCIA INMERSA 2000W | 3234090019391 | 72.17 | 1 | 61006114
61005388 | ANODO D:21,5 L:62 M6 F | 3234090019414 | 23.73 | 1
61005392 | JUNTA BRIDA | 3234090019438 | 12.42 | 1
61005393 | JUNTA (/RESISTENCIA) | 3234090019445 | 6.68 | 1
61005400 | ANODO D:32,8 L:287 M8 | 3234090019490 | 25.69 | 1
61005404 | RESISTENCIA CERAMICA 3000W | 3234090019506 | 60.53 | 1
61005406 | HOGAR 6 AGUJEROS 3000W | 3234090019520 | 50.2 | 1
61005433 | RESISTENCIA INMERSA 1800W | 3234090019537 | 69.03 | 1
61005434 | RESISTENCIA INMERSA 2400W | 3234090019544 | 69.03 | 1
61005444 | BRIDA | 3234090019551 | 18.7 | 1
61005449 | CAPO LATERAL | 3234090019568 | 5.22 | 1
61005476 | TERMOSTATO | 3234090019582 | 66.85 | 1
61005486 | SOPORTE DE TERMINAL | 3234090019605 | 10.11 | 1
61005490 | HOGAR 6 AGUJEROS | 3234090019612 | 46.17 | 1
61005491 | RESISTENCIA CERAMICA 2400W | 3234090019629 | 47.88 | 1
61005510 | CAJA ACCESORIO | 3234090019636 | 90.55 | 1
61005543 | PLACA DE MARCA | 3234090019643 | 1.66 | 1
61005585 | CABLEADO TERMOSTATO | 3234090288506 | 1.37 | 5
61005587 | CABLEADO TERMOSTATO | 3234090019650 | 2 | 1
61005613 | CONTRA-BRIDA | 3234090315202 | 13.47 | 1
61005618 | PLACA DE MARCA | 3234090019674 | 5.35 | 1
61005627 | JUNTA BRIDA | 3234090019681 | 7.85 | 1
61005660 | HOGAR 6 AGUJEROS | 3234090019698 | 46.17 | 1
61005661 | HOGAR 6 AGUJEROS | 3234090019704 | 46.17 | 1
61005662 | HOGAR 6 AGUJEROS | 3234090019711 | 46.17 | 1
61005663 | HOGAR 6 AGUJEROS | 3234090019728 | 47.07 | 1
61005666 | RESISTENCIA CERAMICA 900W | 3234090019735 | 22.99 | 1
61005668 | RESISTENCIA CERAMICA 1800W | 3234090284065 | 34.12 | 1 | 60000652
61005670 | RESISTENCIA CERAMICA 1800W | 3234090019773 | 33.84 | 1
61005675 | TERMOSTATO D:7 L:265 | 3234090019810 | 32.38 | 1
61005679 | CABLEADO | 3234090019834 | 1.8 | 1
61005699 | PATA DE FIJACION | 3234090019841 | 4.91 | 1
61005700 | CALZA | 3234090019858 | 0.87 | 1
61005793 | TERMOMETRO | 3234090019865 | 20.36 | 1
61005795 | CABLEADO INDICADOR LUMINOSO | 3234090019872 | 3.98 | 1
61005810 | HOGAR 5 AGUJEROS 50L | 3234090019889 | 76.78 | 1
61005811 | HOGAR 5 AGUJEROS | 3234090019896 | 46.17 | 1
61005817 | CAPO DE PROTECCION | 3234090019902 | 10.48 | 1
61005904 | ANODO D.21 L:85 M8 | 3234090019940 | 6.81 | 1
61005907 | ANODO D.21L:180 M8 | 3234090019957 | 23.74 | 1
61005909 | CABLEADO | 3234090019971 | 1.32 | 1
61005962 | RESISTENCIA CERAMICA 600W | 3234090020014 | 20.28 | 1
61005968 | MODIFICACION CELECTIC (KIT) | 3234090020038 | 46.47 | 1
61006035 | JUNTA BRIDA | 3234090283433 | 16.48 | 1 | 290173
61006037 | FUNDA ESTANCA | 3234090020120 | 30.9 | 1 | 123021
61006114 | RESISTENCIA INMERSA 2000W | 3234090020182 | 58.96 | 1
61006116 | TERMOSTATO DE SEGURIDAD | 3234090020205 | 51.6 | 1
61006117 | BRIDA | 3234090020212 | 39.41 | 1
61006192 | TUBO | 3234090020236 | 9.49 | 1
61006356 | KIT ELECTRICO 1500W | 3234090020311 | 163.15 | 1
61006357 | KIT ELECTRICO 2500W | 3234090020328 | 150.41 | 1
61006402 | CABLEADO | 3234090020403 | 5.08 | 1
61006445 | TRIPODE | 3234090005448 | 135.16 | 1
61006446 | ANODO | 3234090020427 | 18.92 | 1 | 469002
61006447 | CAPO DE PROTECCION | 3234090020434 | 24.25 | 1
61006452 | TERMOSTATO | 3234090020472 | 85.49 | 1 | 469391
61006466 | JUNTA | 3234090288605 | 3.44 | 5
61006507 | RACOR 1/2 G | 3234090186598 | 1.67 | 1
61006511 | KIT TRANSF. NAT > B/P | 3234090020489 | 18.75 | 1
61006512 | KIT TRANSF. NAT > B/P | 3234090020496 | 28.87 | 1
61006513 | KIT TRANSF. NAT > B/P | 3234090020502 | 26.63 | 1
61006631 | RACOR 3/4 G | 3234090186604 | 1.05 | 1
61006632 | RACOR 3/4 G | 3234090186611 | 2.78 | 1
61006769 | CAPO | 3234090020533 | 9.02 | 1
61006806 | CONTRA-BRIDA | 3234090020540 | 21.02 | 1
61006807 | CONTRA-BRIDA | 3234090020557 | 22.5 | 1
61006809 | TERMOSTATO | 3234090020571 | 30.2 | 1
61006829 | INTERRUPTOR | 3234090020588 | 12.31 | 1
61006830 | CAPO | 3234090020595 | 7.66 | 1
61006831 | CABLEADO INTERCONEXION | 3234090020601 | 2.65 | 1
61006832 | CABLEADO RESISTENCIA | 3234090020618 | 2.48 | 1
61006844 | SOPORTE CONECTADOR | 3234090020625 | 6.99 | 1
61006903 | RESISTENCIA CERAMICA 3000W | 3234090336672 | 69.03 | 1
61006909 | CAPO | 3234090020632 | 24.84 | 1
61006917 | TERMOMETRO | 3234090020649 | 7.97 | 1
61006934 | CONTRA-BRIDA | 3234090020656 | 27.73 | 1
61006936 | BRIDA | 3234090020663 | 15.47 | 1
61007192 | PATA DE ENGANCHE | 3234090312140 | 2.84 | 1
61007193 | INTERRUPTOR | 3234090021103 | 5.4 | 1
61007223 | FUNDA ESTANCA | 3234090102079 | 0.67 | 1
61007252 | DEFLECTOR | 3234090021257 | 39.84 | 1
61007278 | MANOMETRO | 3234090102284 | 20.58 | 1
61007312 | EQT TRANSFORMA. BUT/PROP > NAT | 3234090021387 | 35.59 | 1
61007320 | TUBO VD A GRIFO | 3234090021455 | 7.39 | 1
61007323 | CABEZA DE GRIFO COMPLETA | 3234090102451 | 18.74 | 1
61007324 | VALVULA DE SEGURIDAD | 3234090102475 | 20.98 | 1
61007325 | GRIFO DE LLENADO | 3234090102482 | 39.19 | 1
61007326 | GRIFO RETORNO CALEFACCION | 3234090102499 | 22.41 | 1
61007338 | ARMAZON AGUA 2F PN | 3234090021516 | 82.04 | 1
61007339 | ARMAZON AGUA 2F BP | 3234090021523 | 85.36 | 1
61007341 | TUBO DE LLENADO | 3234090021530 | 9.4 | 1
61007350 | CONJUNTO GAS | 3234090213461 | 416.26 | 1
61007384 | MANDO GAS | 3234090102659 | 3.93 | 1
61007385 | MANDO SELECTOR TEMPERATURA | 3234090102666 | 2.27 | 1
61007390 | SOPORTE LOGOTIPO CM 10 | 3234090102697 | 2.22 | 1
61007402 | MANDOS (BOLSA) | 3234090021714 | 7.02 | 1
61007404 | ARANDELA DE CENTRADO | 3234090102826 | 2.28 | 1
61007405-02 | KIT TRANSFORMA. NAT > BUT/PROP | 3234090021776 | 38 | 1
61007405-09 | KIT TRANSFORMA. BUT/PROP > NAT | 3234090021837 | 25.05 | 1
61007405-50 | KIT TRANSFORMA. NAT > BUT/PROP | 3234090022148 | 27.99 | 1
61007405-52 | KIT TRANSFORMA. NAT > BUT/PROP | 3234090022162 | 36.54 | 1
61007405-53 | KIT TRANSFORMA. BUT/PROP > NAT | 3234090022179 | 37.61 | 1
61007405-54 | KIT TRANSFORMA. NAT > BUT/PROP | 3234090022186 | 26.29 | 1
61007405-67 | KIT TRANSFORMA. NAT > BUT/PROP | 3234090022292 | 40.41 | 1
61007405-68 | KIT TRANSFORMA. BUT/PROP > NAT | 3234090022308 | 33.17 | 1
61007405-69 | KIT TRANSFORMA. NAT > BUT/PROP | 3234090022315 | 31.19 | 1
61007405-76 | KIT TRANSFORMA. BUT/PROP > NAT | 3234090022384 | 32.54 | 1
61007405-79 | KIT TRANSFORMA. NAT > BUT/PROP | 3234090022391 | 43.6 | 1
61007405-86 | KIT TRANSFORMA. BUT/PROP > NAT | 3234090022469 | 34.72 | 1
61007424 | ARMAZON AGUA 2F PN | 3234090022551 | 93.74 | 1
61007467 | CHASIS DELANTERO E TRASERO | 3234090022667 | 169.3 | 1
61007473 | CHASIS DELANTERO E TRASERO | 3234090103755 | 366.04 | 1
61007495-06 | PATA DE FIJACION | 3234090022735 | 29.7 | 1
61007501 | CENTRADOR DE CHASIS | 3234090022766 | 4.57 | 1
61007519 | CAPO SOBRE COLECTOR | 3234090022797 | 51.43 | 1
61007529 | INDICADOR LUMINOSO ROJO | 3234090022810 | 4.78 | 1
61007530 | INDICADOR LUMINOSO NARANJA | 3234090103939 | 4.48 | 1
61007557 | INTERCAMBIADOR CUERPO DE CALE. | 3234090213515 | 222.95 | 1
61007582-10 | CUERPO DE CALDEO | 3234090213546 | 509.73 | 1
61007600 | ESPARRAGO | 3234090288650 | 0.6 | 5
61007601 | ARANDELA | 3234090022896 | 1.98 | 1
61007602 | FIJACION RAPIDA | 3234090288667 | 0.41 | 5
61007604 | TUBO SALIDA CUERPO DE CALDEO | 3234090104035 | 10.73 | 1
61007613 | TORNILLO CHAPA D: 4.8-9.5 | 3234090288674 | 0.7 | 10
61007668 | CONECTADOR MACHO 7 POLES | 3234090023060 | 24.2 | 1
61007671 | CONECTADOR HEMBRA 7 POLES | 3234090104240 | 26.34 | 1
61007715 | TAPA ANTI-RETORNO | 3234090023190 | 31.42 | 1
61007725 | INTERCAMBIADOR CUERPO CALEFA. | 3234090008128 | 130.86 | 1
61007727 | FILTRO AGUA | 3234090288704 | 1.98 | 5
61007792 | PANTALLA SOBRE BLOQUE GAS | 3234090023442 | 72.99 | 1
61007880 | ARMAZON AGUA 2F PN | 3234090023671 | 86.75 | 1
61007885-10 | CAMARA DE COMBUSTION | 3234090023695 | 82.06 | 1
61007888 | SEGURIDAD TERMICA 80°C | 3234090104929 | 6.07 | 1
61007903 | DEFLECTOR | 3234090023732 | 30.14 | 1
61007951 | ARMAZON AGUA 2F PN | 3234090023930 | 88.13 | 1
61007957 | SHUNT | 3234090023954 | 1.65 | 1
61007971 | TUBO GAS CONJUNTO | 3234090105223 | 8.96 | 1
61007978 | TAPON 1/2" | 3234090024012 | 3.17 | 1
61008013 | MANTENIMIENTO DE CABLA. ADHESI | 3234090024067 | 1.01 | 5
61008035 | SOPORTE CAPTADOR | 3234090312126 | 2.39 | 1
61008100 | REDUCCION 80/70 | 3234090024319 | 98.9 | 1
61008110 | TERMOPAR & SEGURIDAD 115°C | 3234090024326 | 54.14 | 1
61008250 | CAJA DE REARME | 3234090105889 | 214.82 | 1
61008264 | TUBO CDC A VALVULA 3 VIAS EQUI | 3234090105919 | 20.61 | 1
61008269 | CABLEADO DE MASA | 3234090024647 | 2.4 | 1
61008271 | VALVULA DE TRES VIAS | 3234090105940 | 149.66 | 1
61008272 | PUERTA COMPLETA | 3234090105957 | 177.73 | 1
61008282 | SEGURIDAD TERMICA 105°C | 3234090288742 | 9.04 | 5
61008287 | TAPON BAJA PRESION | 3234090105964 | 7.37 | 1
61008300 | APOYO DE MUELLE | 3234090024654 | 1.07 | 1
61008307 | TERMOPAR & SEGURIDAD 105°C | 3234090105995 | 33.72 | 1 | 61010614
61008374 | JUNTA D:130-125-11 | 3234090024715 | 8.08 | 1
61008375 | JUNTA D:87.5-75.5-10 | 3234090024722 | 5.02 | 1
61008379 | CABLEADO DE MASA | 3234090106107 | 1.59 | 1
61008515 | SEGURIDAD TERMICA 63° | 3234090106350 | 8.27 | 1
61008586 | SEGURIDAD TERMICA 95°C | 3234090288827 | 9.33 | 1
61008820 | SEGURIDAD TERMICA 63°C | 3234090288834 | 5.76 | 5
61008824 | SOPORTE CAPTADOR | 3234090025446 | 8.65 | 1
61008856 | KIT SEGURIDAD TTB | 3234090025576 | 53.45 | 1
61008888 | ARMAZON GAS NAT | 3234090213874 | 111.93 | 1
61008889 | ARMAZON GAS NAT | 3234090213881 | 129.84 | 0
61008901 | KIT APOYO DE MUELLE | 3234090025668 | 50.88 | 1
61008933 | TAPON | 3234090025767 | 9.4 | 1
61008934 | FILTRO | 3234090288841 | 2.09 | 5
61008944 | INTERCAMBIADOR SANITARIO | 3234090107258 | 149.3 | 1
61008962 | PROGRAMADOR DIGITAL | 3234090012248 | 137.41 | 1
61008966 | KIT VASO DE EXPANSION SANITA. | 3234090006193 | 143.56 | 1
61009198 | CABLEADO QUEMADOR | 3234090025958 | 46.37 | 1
61009199 | CABLEADO QUEMADOR | 3234090025965 | 56.8 | 1
61009200 | CABLEADO PRESENCIA DE LLAMA | 3234090107609 | 10.99 | 1
61009280 | PANTALLA SERIGRAFIADA 2.23 HP | 3234090213935 | 34.11 | 1
61009396 | TUBO CALEFACCION | 3234090107852 | 6.57 | 1
61009397 | TUBO DE CIRCUITO CORTO | 3234090107869 | 22.94 | 1
61009399 | TUBO AGUA FRIA VD A INTERCAM. | 3234090107883 | 8.77 | 1
61009433 | GRIFO | 3234090107906 | 14.96 | 1
61009470 | TUBO AGUA CALIENTE SANITARIO | 3234090107944 | 51.32 | 1
61009587 | INTERCAMBIADOR SANITARIO (KIT) | 3234090026436 | 210.72 | 1
61009628 | NODRIZA 24 INY. | 3234090026467 | 46.78 | 1
61009660 | CIRCUITO IMPRESO | 3234090026498 | 213.13 | 0
61009711 | PATA | 3234090026597 | 2.19 | 1
61009730 | PORTO-FUSIBLE | 3234090026689 | 5.49 | 1
61009766 | TERMOSTATO CALEFACCION | 3234090108491 | 39.59 | 1
61009778 | BUGIA EQUIPADA | 3234090312119 | 6.96 | 5
61009793 | CABLEADO ELECTROVALVULA | 3234090108538 | 24.5 | 1
61009794 | CABLEADO VALVULA DE TRES VIAS | 3234090108545 | 11.36 | 1
61009833-34 | JUNTA TORICA | 3234090288964 | 0.41 | 10
61009833-37 | JUNTA TORICA D: 16-1.9 | 3234090288971 | 0.46 | 10
61009833-46 | JUNTA TORICA D: 45-3.5 | 3234090288988 | 0.93 | 5
61009834-10 | JUNTA TORICA D: 5.7-1.9 | 3234090288995 | 0.41 | 20
61009834-14 | JUNTA TORICA D: 8.9-2.7 | 3234090281699 | 0.4 | 10
61009834-15 | JUNTA TORICA D: 2.7-10.5 | 3234090289008 | 0.4 | 5
61009834-18 | JUNTA TORICA D: 13.6-2.7 | 3234090289015 | 0.41 | 20
61009834-30 | JUNTA TORICA D: 24.6-3.6 | 3234090311716 | 0.67 | 5
61009834-35 | JUNTA TORICA D: 27.8-3.6 | 3234090281705 | 0.63 | 10
61009834-41 | JUNTA TORICA D: 6-1 | 3234090289039 | 0.33 | 20
61009834-49 | JUNTA TORICA D: 15.6-1.78 | 3234090314526 | 1.22 | 5
61009834-53 | JUNTA TORICA D: 3.6-2.4 | 3234090314533 | 0.57 | 5
61009838 | MUELLE | 3234090282986 | 3.07 | 1
61009840 | KIT TRANSFORMA. BUT/PROP > NAT | 3234090026887 | 44.06 | 1
61009850 | CAJA A CLAPETE NATURAL | 3234090108699 | 30.93 | 1
61009865 | SELECTOR DE TEMPERATURA | 3234090108729 | 10.63 | 1
61009867 | ARMAZON AGUA 2F PN | 3234090026900 | 84.27 | 1
61009995 | CIRCUITO IMPRESO | 3234090108835 | 136.91 | 1
61009996 | CIRCUITO IMPRESO | 3234090108842 | 229.03 | 1
61010000 | VALVULA DE TRES VIAS | 3234090108859 | 114.54 | 1
61010003 | GRUPO HYDRAULICO IZQUIERDO | 3234090281712 | 9.11 | 1
61010005 | CLIP | 3234090289091 | 1.17 | 10
61010006 | PLACA CAJA ELECTRICA | 3234090281729 | 23.43 | 1
61010007 | TAPADERA CAJA ELECTRICA | 3234090108880 | 5.98 | 1
61010009 | MANDO NEGRO | 3234090289107 | 3.25 | 5
61010010 | TRANSMISOR DIODO ELEC. TEMPE. | 3234090289114 | 1.28 | 5
61010011 | TRANSMISOR DIODO ELECTRO.-M/P | 3234090289121 | 1.34 | 5
61010012 | CLIP | 3234090289138 | 1.17 | 10
61010012-02 | CLIP | 3234090314540 | 0.4 | 5
61010014 | TAPADERA CONECTADOR | 3234090108897 | 3.1 | 1
61010015 | CARROCERIA | 3234090214123 | 73.7 | 0
61010016 | CARROCERIA | 3234090214130 | 64.71 | 0
61010017 | INTERCAMBIADOR CUERPO DE CALE. | 3234090214147 | 194.01 | 1
61010027 | PLACA INFERIOR | 3234090108903 | 14.66 | 1
61010029 | PLACA SUPERIOR | 3234090108927 | 4.35 | 1
61010030 | NODRIZA 16 INY. | 3234090281651 | 15.53 | 1
61010038 | CANALON DE ONDAS | 3234090108941 | 7.66 | 1
61010040 | TUBO GAS | 3234090108958 | 7.5 | 1
61010042 | PLACA HIDRAULICA | 3234090108965 | 5.89 | 1
61010043 | TUBO ANTI-RETORNO DE LA BOMBA | 3234090108972 | 11.53 | 1
61010044 | TUBO BY-PASS | 3234090281668 | 10.09 | 1
61010047 | CIRCUITO IMPRESO DE REGULACION | 3234090281682 | 130.59 | 1
61010048 | MANOMETRO | 3234090109016 | 20.6 | 1
61010049 | CONJUNTO DE CABLES | 3234090026993 | 54.96 | 1
61010050 | CLIP | 3234090289176 | 3.06 | 5
61010053 | TIRANTE | 3234090289183 | 1.08 | 5
61010055 | TUBO AGUA FRIA - RETORNO CALE. | 3234090109030 | 9.07 | 1
61010056 | TUBO AGUA CALIENTE | 3234090109047 | 8.3 | 1
61010057 | TUBO SALIDA CALEFACCION | 3234090109054 | 8.63 | 1
61010064 | TUBO DESCONECTADOR | 3234090109085 | 39.86 | 1
61010065 | TUBO DESCONECTADOR | 3234090109092 | 8.04 | 1
61010071 | JUNTA (/Nodriza) | 3234090289190 | 1.38 | 10
61010072 | MANDO DE ARMAMENTO | 3234090289206 | 1.08 | 5
61010073 | PLANTILLA DE COLOCACION | 3234090027006 | 5.99 | 1
61010074 | SEGURIDAD TERMICA 72°C | 3234090289213 | 5.71 | 5
61010095 | PATA DE SOPORTE | 3234090109160 | 2.55 | 1
61010096 | BRIDA | 3234090109177 | 6.2 | 1
61010100 | CIRCUITO IMPRESO DE POTENCIA | 3234090109184 | 95.18 | 1
61010106 | CAJON | 3234090109191 | 57.54 | 1
61010109 | PASA TUBO | 3234090289251 | 2.7 | 2
61010110 | CUERPO BY-PASS | 3234090109207 | 26.22 | 1
61010111 | TORNILLO DE REGU. DEL BY-PASS | 3234090289268 | 4.42 | 5
61010112 | CLIP | 3234090289275 | 0.37 | 10
61010117 | ANTI-RETORNO | 3234090214154 | 118.1 | 1
61010125 | TORNILLO CHAPA CBLSX D:4.2-9.5 | 3234090285321 | 0.28 | 10
61010126 | TORNILLO CHAPA CBLSX D:3.5-6.5 | 3234090289305 | 0.28 | 10
61010127 | TORNILLO CHAPA CBLSX D: 6.3-19 | 3234090289312 | 0.3 | 10
61010128 | TORNILLO CHAPA CBLSX D: 4.2-25 | 3234090289329 | 0.28 | 10
61010129 | TORNILLO CBLSX M 5-40 | 3234090289336 | 1.17 | 10
61010130 | TORNILLO CBLSX M 4-10 | 3234090289343 | 0.7 | 10
61010131 | TORNILLO HX M 5-12 | 3234090289350 | 0.3 | 10
61010133 | TORNILLO FX90 D: 3.5-16 | 3234090289374 | 0.3 | 10
61010136 | CUERPO PILOTO | 3234090109214 | 18.5 | 1
61010142 | ARMAZON GAS NATURAL | 3234090214161 | 144.65 | 1
61010145 | TUBO DE LLENADO | 3234090109238 | 5.24 | 1
61010148 | JUNTA (/Doblo codo) | 3234090289398 | 4.34 | 5
61010151 | CABLEADO ENCENDEDOR | 3234090109245 | 3.3 | 1
61010152 | PASADOR DE CONEXION | 3234090289404 | 3.4 | 5
61010167 | GRUPO HYDRAULICO DERECHO | 3234090334531 | 43.2 | 0
61010170 | ALARGO DE VASO DE EXPANSION | 3234090109290 | 9.98 | 1
61010174 | ARMAZON GAS BUT/PROP | 3234090214185 | 148.07 | 1
61010175 | NODRIZA 16 INY. | 3234090109306 | 15.53 | 1
61010179 | KIT TRANSFORMA. NAT > BUT/PROP | 3234090009484 | 29.64 | 1
61010180 | KIT TRANSFORMA. BUT/PROP > NAT | 3234090319422 | 30.24 | 1
61010191 | SEGURIDAD TERMICA 105°C | 3234090289428 | 6.16 | 5
61010212 | EXTRACTOR | 3234090109368 | 138.53 | 1
61010218 | OBTURADOR | 3234090027051 | 3.45 | 1
61010223 | REJILLA | 3234090109399 | 8.57 | 1
61010238 | JUNTA (/Racord) | 3234090109412 | 6.13 | 1
61010239 | PLACA DE PROTECCION | 3234090109429 | 4.76 | 1
61010240 | GRIFO DE LLENADO | 3234090109436 | 13.19 | 1
61010241 | CENTRADOR | 3234090289442 | 0.39 | 5
61010254 | MANDO BLANCO | 3234090289459 | 1.87 | 5
61010256 | MANOMETRO | 3234090281620 | 20.4 | 1
61010331 | CONJUNTO DE CABLES | 3234090109573 | 41.41 | 1
61010332 | CABLEADO EXTRACTOR | 3234090109580 | 24.56 | 1
61010333 | TUBO INTERCAM. A VALVU. 3 VIAS | 3234090109597 | 15.14 | 1
61010337 | VENTURI D: 3.7 | 3234090027082 | 6.71 | 1
61010341 | NODRIZA 16 INY. | 3234090109627 | 15.53 | 1
61010344 | ARMAZON GAS NATURAL | 3234090214208 | 141.34 | 1
61010345 | ARMAZON GAS BUT/PROP | 3234090109641 | 148.07 | 1
61010349 | CONECTADOR | 3234090289497 | 7.82 | 1
61010358 | SEGURIDAD TERMICA 54°C | 3234090289503 | 5.77 | 5
61010370 | KIT TRANSFORMA. NAT > BUT/PROP | 3234090001297 | 26.82 | 1
61010371 | KIT TRANSFORMA. BUT/PROP > NAT | 3234090319415 | 32.87 | 1
61010392 | DEFLECTOR | 3234090109696 | 3.35 | 1
61010396 | CONJUNTO DE CABLES | 3234090109702 | 47.36 | 1
61010407 | DESCONECTADOR (EQT) | 3234090109733 | 70.37 | 1
61010413 | ARMAZON GAS BUT/PROP | 3234090214222 | 138.02 | 1
61010415 | BLOQUE DE MECHEROS | 3234090214239 | 43.7 | 1
61010417 | TUERCA M 24-1 | 3234090027143 | 5.19 | 1
61010421 | TAPA DE AGUJERO | 3234090109764 | 2.41 | 1
61010430 | CODO DE EMPALME | 3234090333695 | 2.41 | 1
61010436 | BLOQUE VALVULA | 3234090109771 | 16.44 | 1
61010439 | PLACA DE CONEXION | 3234090109788 | 25.28 | 1
61010447 | CONJUNTO DE CABLES | 3234090109832 | 43.29 | 1
61010458 | JUNTO DE DIAFRAGMA | 3234090289534 | 5.62 | 1
61010461 | DIAFRAGMA D:50 | 3234090109863 | 6.4 | 1
61010463 | RACOR SALIDA VERTICALE | 3234090109870 | 66.8 | 1
61010485 | TAPON | 3234090289541 | 3.96 | 5
61010572 | SEGURIDAD TERMICA 100°C | 3234090289589 | 5.98 | 5
61010573 | PORTA RESENA | 3234090027228 | 7.11 | 1
61010586 | ACCESORIO (Bolsa) | 3234090110104 | 15.51 | 1
61010588 | FONDO DE CAJON | 3234090110111 | 55.4 | 1
61010589 | CAMPANA | 3234090110128 | 23.5 | 1
61010590 | PARTE SUPERIORE CAJON (Bolsa) | 3234090110135 | 21.87 | 1
61010592 | CIRCUITO IMPRESO DE POTENCIA | 3234090027235 | 129.96 | 1
61010594 | PLANTILLA CENTORA | 3234090027242 | 4.26 | 1
61010597 | CAJA ELECTRICA | 3234090110180 | 271.41 | 1
61010609 | CLIP | 3234090000986 | 0.49 | 5
61010611 | PLACA SHUNT | 3234090110210 | 92.89 | 1
61010612 | BOMBA UP 15/50 230V | 3234090027273 | 134.68 | 1
61010613 | BOMBA UP 15/60 220V | 3234090027280 | 139.4 | 1
61010614 | TERMOPAR & SEGURIDAD 105°C | 3234090110241 | 36.46 | 1
61010627 | CINTRA SERIGRAFIA. (SIN PROG.) | 3234090027297 | 18.33 | 1
61010634 | KIT PROGRAMADOR | 3234090027310 | 109.54 | 1
61010642 | CINTRA SERIGRAFIA. (PARA PROG) | 3234090027327 | 41.3 | 1
61010648 | TORNILLO CHAPA CBLSX D: 6.3-13 | 3234090289596 | 0.29 | 10
61010654 | CONJUNTO DE CABLES | 3234090110333 | 47.77 | 1
61010656 | CABLEADO ENCENDEDOR | 3234090027334 | 1.28 | 1
61010659 | PORTA RESENA | 3234090027341 | 6.72 | 1
61010691 | CABLEADO ENCENDEDOR | 3234090110418 | 5.13 | 1
61010702 | CABLEADO ENCENDEDOR | 3234090289619 | 4.59 | 5
61010704 | CINTRA SERIGRAFIA. (SIN PROG.) | 3234090110449 | 25.9 | 1
61010709 | CONJUNTO DE CABLES | 3234090281538 | 21.15 | 1
61010730 | ENCENDEDOR | 3234090110517 | 7.98 | 1
61010731 | TAPA CODO | 3234090110524 | 39.93 | 1
61010748 | ACCESORIO (Bolsa) | 3234090110586 | 15.99 | 1
61010751 | TUBO BY-PASS | 3234090110609 | 14.58 | 1
61010752 | RACOR | 3234090110616 | 8.01 | 1
61010753 | BLOQUE DE MECHEROS | 3234090110623 | 43.7 | 1
61010754 | INTERCAMBIADOR CUERPO DE CALE. | 3234090214291 | 217.02 | 1
61010794 | VALVULA GAS GPO | 3234090110692 | 134.31 | 1
61010798 | CAJA ELECTRICA | 3234090027464 | 311.29 | 1
61010799 | CONJUNTO DE CABLES | 3234090110715 | 42.47 | 1
61010808 | KIT TRANSFOR. BUT/PROP > NAT | 3234090027488 | 111.25 | 1
61010840 | INYECTOR PILOTO D: 0.60 | 3234090289640 | 14.73 | 5
61010847 | TORNILLO CHAPA CBLSX D:4.2-12. | 3234090289657 | 0.29 | 5
61010857 | TUBO GAS ARRIBA | 3234090110807 | 18.39 | 1
61010858 | TUBO GAS ABAJO | 3234090110814 | 33.95 | 1
61010859 | KIT TRANSFOR. BUT/PROP > NAT | 3234090318579 | 99.63 | 1
61010862 | ACCESORIO (Bolsa) | 3234090110845 | 20.07 | 1
61010882 | NODRIZA 16 INY. | 3234090027594 | 49.43 | 1
61010884 | CONJUNTO DE CABLES | 3234090110906 | 94.19 | 1
61010900 | CAJA ELECTRICA | 3234090027600 | 311.45 | 1
61010916 | CIRCUITO IMPRESO | 3234090027631 | 60.09 | 0
61010932 | TAPA PASADOR | 3234090002584 | 37.6 | 1
61011020 | DIAFRAGMA D:54 | 3234090111194 | 10.96 | 1
61011046 | CONECTADOR | 3234090111231 | 6.04 | 1
61011058 | TUBO DE EMPALME | 3234090111262 | 9.95 | 1
61011075 | INTER. DESINCRUS. INTER. SANIT | 3234090111309 | 127.94 | 1
61011135 | AMORTIGUADOR | 3234090289718 | 1.22 | 5
61011136 | INTERCAMBIADOR CUERPO DE CALE. | 3234090214321 | 217.02 | 1
61011140 | NODRIZA INY 1.18-DIA 4.6 NAT | 3234090111460 | 21 | 1
61011141 | NODRIZA 16 INY-DIAFRAG. 3.8 | 3234090111477 | 20.37 | 1
61011145 | KIT TRANSFORMA. GC > NAT | 3234090027846 | 23.88 | 1
61011148 | KIT TRANSFORMA. GC > NAT | 3234090027860 | 30.96 | 1
61011149 | KIT TRANSFORMA. GC > B/P | 3234090027877 | 19.82 | 1
61011162 | ARMAZON GAS NATURAL | 3234090214338 | 128.43 | 1
61011163 | ARMAZON GAS BUT/PROP | 3234090214345 | 189.55 | 1
61011164 | INTERCAMBIADOR SANITARIO | 3234090111569 | 92.15 | 1
61011170 | ANTI-RETORNO | 3234090111576 | 94.31 | 1
61011200 | KIT TRANSFORMA. BUT/PROP > NAT | 3234090319323 | 40.02 | 1
61011210 | PLANTILLA DE COLOCACION | 3234090027938 | 5.52 | 1
61011224 | TORNILLO CX M 5-12 | 3234090289725 | 0.93 | 5
61011229 | ARMAZON GAS NATURAL | 3234090214352 | 215.33 | 1
61011230 | ARMAZON GAS BUT/PROP | 3234090214369 | 143.69 | 0
61011241 | CABLEADO VD-AQ-TTB | 3234090027952 | 30.96 | 1
61011246 | CABEZA DE CAUDAL DE AGUA | 3234090111668 | 24.19 | 1
61011271 | KIT REGULADOR GAS CF | 3234090318524 | 103.93 | 1
61011272 | KIT REGULADOR GAS FF | 3234090318531 | 103.47 | 1
61011278 | KIT ANTICONGELANTE | 3234090111828 | 67.03 | 1
61011279 | KIT ANTICONGELANTE | 3234090111835 | 68.98 | 1
61011290 | CODO DE EMPALME | 3234090332162 | 9.69 | 1
61011291 | CODO DE EMPALME AGUA CALIENTE | 3234090332179 | 7.79 | 1
61011305 | NODRIZA 16 INY. | 3234090111866 | 16.84 | 1
61011309 | CAMPANA | 3234090111873 | 20.58 | 1
61011312 | NODRIZA 16 INY. | 3234090111880 | 9.68 | 1
61011316 | TAPON | 3234090289732 | 0.41 | 5
61011319 | KIT TRANSFORMA. BUT/PROP > NAT | 3234090318432 | 41.46 | 1
61011356 | ELECTRODO DE IONIZACION | 3234090289749 | 18.31 | 1
61011383 | KIT TRANSFORMA. NAT > BUT/PROP | 3234090010671 | 63.88 | 1
61011394 | TUBO ANTI-RETORNO DE LA BOMBA | 3234090112030 | 19.52 | 1
61011465 | CABLEADO SEGURIDAD TTB | 3234090028188 | 10.04 | 1
61011517 | CABLEADO INTERRUPTOR | 3234090112160 | 19.49 | 1
61011518 | CABLEADO INTERRUPTOR | 3234090112177 | 15.31 | 1
61011519 | CABLEADO ACUASTATO | 3234090112184 | 27.24 | 1
61011520 | CABLEADO ACUASTATO | 3234090028218 | 19.28 | 1
61011521 | CABLEADO PRESENCIA DE LLAMA | 3234090112207 | 10.16 | 1
61011522 | CABLEADO PRESENCIA DE LLAMA | 3234090112214 | 8.6 | 1
61011542 | KIT TRANSFORMA. NAT > BUT/PROP | 3234090028249 | 61.35 | 1
61011550 | SHUNT | 3234090028263 | 1.01 | 1
61011561 | GRIFO A BOLA | 3234090112313 | 21.62 | 1
61011565 | RACOR | 3234090112320 | 11.78 | 1
61011567 | ELECTRODO DE IONIZACION | 3234090112337 | 27.85 | 1
61011572 | ELECTRODO DE ENCENDIDO | 3234090112351 | 37.46 | 1
61011585 | CABLEADO DE MASA | 3234090289770 | 0.85 | 5
61011617 | NODRIZA 16 INY. | 3234090112405 | 15.52 | 1
61011642 | DEFLECTOR | 3234090112429 | 4.48 | 1
61011652 | ACCESORIO (Bolsa) | 3234090112450 | 19.11 | 1
61011669 | KIT TRANSFORMA. NAT > BUT/PROP | 3234090319309 | 37.18 | 1
61011670 | KIT TRANSFORMA. BUT/PROP > NAT | 3234090319231 | 43.32 | 1
61011676 | KIT TRANSFORMA. NAT > BUT/PROP | 3234090319187 | 35.83 | 1
61011677 | KIT TRANSFORMA. BUT/PROP > NAT | 3234090319194 | 33.08 | 1
61011683 | PLACA INFERIOR | 3234090112603 | 73.62 | 1
61011828 | MANDO DE MANIOBRA | 3234090289824 | 2.81 | 5 | 60066107
61011934 | ACCESORIO (Bolsa) | 3234090113150 | 70.81 | 1
61011947 | CHASIS | 3234090214482 | 213.27 | 1
61011950 | TERMOSTATO | 3234090113174 | 29.27 | 1
61011959 | BALON 55L | 3234090214499 | 794.51 | 1
61011991 | TORNILLO CB D:2.5-30 | 3234090289855 | 0.18 | 5
61012075 | CHASIS EQUIPADO | 3234090214512 | 57.27 | 0
61012081 | VAINA DE EVACUACION | 3234090113310 | 435.1 | 1
61012082 | ANTI-RETORNO | 3234090214529 | 379.13 | 1
61012134 | ABRAZADERA | 3234090028935 | 14.46 | 1
61012187 | KIT SEGURIDAD DESBORDAMIENTO | 3234090028942 | 38.3 | 1
61012220 | BLOQUE DE MECHEROS | 3234090214536 | 101.19 | 0
61012221 | CANALON DE ONDAS | 3234090028966 | 13.59 | 1
61012290 | KIT TRANSFORMA. NAT > BUT/PROP | 3234090028997 | 41.08 | 1
61012307 | TUBO RETORNO CALEFACCION | 3234090029031 | 8.34 | 1
61012308 | KIT TRANSFORMA. BUT/PROP > NAT | 3234090029048 | 46.68 | 1
61012382 | CAJA DE REARME | 3234090113600 | 140.6 | 1
61012398 | CONJUNTO GAS | 3234090113624 | 142.19 | 1
61012410 | TUBO SALIDA CUERPO DE CALDEO | 3234090029208 | 9.18 | 1
61012411 | CABLEADO QUEMADOR | 3234090029215 | 59.61 | 1
61012412 | CABLEADO QUEMADOR | 3234090029222 | 64.26 | 1
61012413 | CABLEADO QUEMADOR | 3234090029239 | 64.26 | 1
61012457 | PATA DE ENGANCHE | 3234090113785 | 6 | 1
61012470 | RACOR | 3234090029253 | 10.02 | 1
61012479 | TERMOSTATO DE SEGURIDAD 70°C | 3234090383577 | 5.99 | 1
61012487 | JUNTA | 3234090289893 | 3.09 | 5
61012495 | LLAVE | 3234090113846 | 12.4 | 1
61012505 | INTERFASE COMP.-TERM. AMBIENTE | 3234090318494 | 68.72 | 1
61012538 | CABLEADO ACUASTATO | 3234090113914 | 15 | 1
61012545 | TORNILLO CHAPA D: 2.2-4.8 | 3234090289909 | 0.91 | 5
61012555 | CABLEADO PRESENCIA DE LLAMA | 3234090029376 | 16.49 | 1
61012556 | CABLEADO PRESENCIA DE LLAMA | 3234090029383 | 12.36 | 1
61012597 | CAJA DE SIMULACION VAL. 3 VIAS | 3234090114041 | 239.81 | 1
61012598 | KIT TRANSFORMA. NAT > BUT/PROP | 3234090001754 | 52.54 | 1
61012601 | DEFLECTOR | 3234090114072 | 8.49 | 1
61012602 | DEFLECTOR | 3234090114089 | 8.36 | 1
61012606 | PLANTILLA DE COLOCACION | 3234090029468 | 14.78 | 1
61012649 | RACOR | 3234090029475 | 7.85 | 1
61012653 | CABLEADO DE TERMOSTATO | 3234090114171 | 8.06 | 1
61012657 | CODO DE EMPALME AGUA FRIA | 3234090114188 | 12.08 | 1
61012658 | CODO DE EMPALME AGUA CALIENTE | 3234090114195 | 14.24 | 1
61012659 | TAPA INFERIOR | 3234090114201 | 47.11 | 1
61012672 | TUBO SALIDA PISO TERMOGENO | 3234090221008 | 22.96 | 1
61012673 | TUBO RETORNO CALEFACCION | 3234090332186 | 15.51 | 1
61012675 | TUBO AGUA FRIA SANITARIA | 3234090284911 | 16.57 | 1
61012676 | TUBO GAS | 3234090284928 | 20.92 | 1
61012678 | TUBO SALIDA RADIATORES | 3234090284935 | 16.57 | 1
61012681 | TUBO ANTI-RETORNO DE LA BOMBA | 3234090332193 | 28.14 | 1
61012684 | ACCESORIO (BOLSA) | 3234090114232 | 38.86 | 1
61012685 | TUBO SALIDA CALDERA A V3V | 3234090284942 | 16.57 | 1
61012696 | ELECTRODO DE IONIZACION | 3234090114256 | 17.96 | 1
61012699 | PATA DE ENGANCHE | 3234090114263 | 6.33 | 1
61012705 | CAUDAL DE AGUA AMORTIGUADO | 3234090114270 | 34.56 | 1
61012707 | TUBO AGUA FRIA (/INTERCAMBIA.) | 3234090114294 | 11.04 | 1
61012708 | TUBO AGUA FRIA (/PARTE AGUA) | 3234090114300 | 10.09 | 1
61012709 | TUBO CALEFACCION PISO TERMOGE. | 3234090332209 | 6.19 | 1
61012712-20 | VALVULA GAS | 3234090210965 | 62.11 | 1
61012714 | CAJA PILA | 3234090114331 | 2.07 | 1
61012731 | CIRCUITO IMPRESO | 3234090114379 | 140.76 | 1
61012735 | BUGIA EQUIPADA | 3234090114393 | 7.81 | 1
61012740 | CABLEADO SEGURIDAD | 3234090114416 | 10.03 | 1
61012743 | CUERPO CAUDAL AGUA AMORTIGUADO | 3234090114423 | 7.46 | 1
61012756 | CIRCUITO IMPRESO DE REGULACION | 3234090114461 | 130.59 | 1
61012758 | TUBO AGUA FRIA (/PARTE AGUA) | 3234090114485 | 4.35 | 1
61012759 | ARMAZON GAS BUT/PROP | 3234090114492 | 87.65 | 1
61012774-20 | CAJA ELECTRICA | 3234090211702 | 57.09 | 1 | 60001177
61012775-20 | CONJUNTO DE CABLES | 3234090227635 | 5.08 | 1
61012781 | TUERCA 1/2" | 3234090289916 | 7.94 | 1
61012790 | BALON 6L | 3234090214673 | 179.4 | 1
61012808 | TUBO COMUNICACION | 3234090114553 | 3.89 | 1
61012852 | TUBO RETORNO CALEFACCION | 3234090284959 | 45.21 | 1
61012868 | TUBO AGUA CALIENTE SANITARIA | 3234090284966 | 18.5 | 1
61012871 | SOPORTE BOMBA | 3234090332216 | 17.17 | 1
61012872 | PLACA DE FIJACION | 3234090332223 | 25.7 | 1
61012876 | VALVULA DE TRES VIAS | 3234090114607 | 136.78 | 1
61012877 | CAJA ELECTRICA | 3234090114614 | 217.47 | 1
61012886 | TUERCA | 3234090289923 | 3.06 | 5
61012909-02 | AGUJA | 3234090315707 | 0.41 | 1
61012912 | PLACA DE PROTECCION | 3234090114669 | 15.17 | 1
61012921 | TIRANTE | 3234090114706 | 6.84 | 1
61012927 | CLIP | 3234090289954 | 0.8 | 5
61012930 | KIT TRANSFORMA. NAT > BUT/PROP | 3234090006957 | 31.79 | 1
61012946 | BARRA DE MANIOBRA | 3234090114843 | 4.47 | 1
61012948 | CLIP | 3234090114867 | 2.48 | 1
61012951 | CIRCUITO IMPRESO DE REGULACION | 3234090114874 | 132.45 | 1
61012952 | DURITA | 3234090114881 | 16.04 | 1
61012958 | TERMISTANCIA | 3234090114904 | 8.27 | 1
61012963 | CUERPO GRIFO | 3234090114911 | 8.72 | 1
61012964 | CABLEADO DE TERMISTANCIA | 3234090114928 | 20.5 | 1
61012967 | CABLEADO INTERCONEXION | 3234090284409 | 19.28 | 1
61012977 | CAJA | 3234090186628 | 143.69 | 1
61012980 | RACORD A TE | 3234090114959 | 7.19 | 1
61012982 | SONDA | 3234090114966 | 64.06 | 1
61012983 | CLIP | 3234090289961 | 0.8 | 5
61012985 | RACORD A TE | 3234090114973 | 3.96 | 1
61012987 | LENGUETA DE MASA | 3234090332254 | 7.09 | 1
61013001 | KIT TRANSFORMA. BUT/PROP > NAT | 3234090029758 | 26.37 | 1
61013010 | KIT TRANSFORMA. BUT/PROP > NAT | 3234090029796 | 30.89 | 1
61013015 | VALVULA GAS NATURAL | 3234090115086 | 143.28 | 1
61013016-01 | DIAFRAGMA D: 6.7 | 3234090115093 | 2.13 | 1
61013016-02 | DIAFRAGMA D: 4.9 | 3234090115109 | 2.15 | 1
61013016-08 | DIAFRAGMA D: 8.0 | 3234090222340 | 4.31 | 1
61013017 | BASE DE CLAPETE | 3234090115130 | 7.91 | 1
61013018 | JUNTA (/Electrovalvula) | 3234090289978 | 1.99 | 5
61013029 | CINTRA SERIGRAFIA. | 3234090115161 | 22.69 | 1
61013069 | SOPORTE VAINA | 3234090029918 | 20.61 | 1
61013070 | SOPORTE QUEMADOR | 3234090029925 | 40.24 | 1
61013073 | CODO DE EMPALME | 3234090115307 | 12.25 | 1
61013076 | TAPA INFERIOR | 3234090115314 | 62.16 | 1
61013077 | TAPA INFERIOR | 3234090029932 | 62.16 | 1
61013084 | TORNILLO FS M 3-25 | 3234090289992 | 0.27 | 10
61013085 | TIRANTE | 3234090332261 | 1.32 | 2
61013098 | TORNILLO H M 6-12 | 3234090290004 | 0.29 | 5
61013222 | JUNTA BRIDA D:121.3-105-6.1 | 3234090326741 | 3.28 | 1
61013234 | CONTRA-BRIDA | 3234090029994 | 18.72 | 1
61013305 | TAPON | 3234090330328 | 9.47 | 1
61013391 | CABLEADO DE MASA | 3234090030211 | 1.52 | 1
61013702 | CODO DE EMPALME | 3234090277593 | 8.48 | 1
61013839 | RACOR 3/4 G | 3234090283839 | 0.63 | 1
61014066 | SOPORTE | 3234090183801 | 9.38 | 1
61014100 | INTER. DESINCRUS. INTER. CALE. | 3234090115840 | 28.09 | 1
61014117 | KIT TRANSFORMA. NAT > BUT/PROP | 3234090318982 | 37.68 | 1
61014118 | KIT TRANSFORMA. BUT/PROP > NAT | 3234090318999 | 37.68 | 1
61014120 | KIT TRANSFORMA. BUT/PROP > NAT | 3234090319002 | 34.21 | 1
61014121 | KIT TRANSFORMA. NAT > BUT/PROP | 3234090318951 | 37.2 | 1
61014130 | INTERCAMBIADOR CUERPO CALEFAC. | 3234090214703 | 223.92 | 1
61014148 | JUNTA | 3234090115932 | 5.68 | 1
61014159 | CODO DE EMPALME | 3234090030495 | 8.79 | 1
61014172 | INTERFASE INFERIOR | 3234090115994 | 39.22 | 1
61014189 | ACCESORIO (Bolsa) | 3234090116090 | 103.55 | 1
61014214 | PLACA HIDRAULICA | 3234090116106 | 5.89 | 1
61014218 | TUBO RETORNO CALEFACCION | 3234090116113 | 8.63 | 1
61014220 | TUBO SALIDA CALEFACCION | 3234090116120 | 8.63 | 1
61014221 | TUBO INTERCAM. A VALVU. 3 VIAS | 3234090116137 | 12.06 | 1
61014225 | CONJUNTO DE CABLES | 3234090116175 | 44.22 | 1
61014226 | CONJUNTO DE CABLES | 3234090116182 | 52.39 | 1
61014228 | INTERFASE SUPERIOR | 3234090116199 | 32.78 | 1
61014278 | KIT TRANSFORMA. > B/P | 3234090318487 | 33.47 | 1
61014390 | FERRITE | 3234090313338 | 3.88 | 1
61014414 | TORNILLO CLXS M 5-45 | 3234090290073 | 1.04 | 5
61014415 | TORNILLO CBLXS M 4-20 | 3234090290080 | 0.93 | 10
61014420-01 | CLAPETE D: 2.40 | 3234090116465 | 5.09 | 1
61014420-03 | CLAPETE D: 2.30 | 3234090116489 | 8.06 | 1
61014420-04 | CLAPETE D: 2.60 | 3234090116496 | 8.06 | 1
61014420-05 | CLAPETE D: 2.90 | 3234090116502 | 7.91 | 1
61014420-06 | CLAPETE D: 1.55 | 3234090116519 | 8.15 | 1
61014420-07 | CLAPETE D: 1.65 | 3234090116526 | 10.05 | 1
61014420-08 | CLAPETE D: 1.75 | 3234090116533 | 10.9 | 1
61014420-09 | CLAPETE D: 2.00 | 3234090116540 | 8.15 | 1
61014422 | ARMAZON GAS NATURAL | 3234090214710 | 147.46 | 1
61014423 | CONJUNTO DE CABLES | 3234090116588 | 59.76 | 1
61014425 | CLAPETE ANTI-RETORNO | 3234090116601 | 5.92 | 1
61014436 | BLOQUE DE MECHEROS | 3234090030754 | 127.39 | 1
61014441 | DEFLECTOR | 3234090030761 | 12.99 | 1
61014442 | PATA DE SOPORTE | 3234090116670 | 9.68 | 1
61014444 | PANTALLA SOBRE BLOQUE GAS | 3234090030778 | 14.02 | 1
61014446 | DEFLECTOR | 3234090030785 | 99.22 | 1
61014448 | PLACA DE EMPALME ELECTRONICO | 3234090030792 | 22.88 | 1
61014452 | MONTANTE | 3234090030808 | 91.46 | 1
61014453 | MONTANTE | 3234090030815 | 30.78 | 1
61014460 | PANEL - BRIDA IZQUIERDA | 3234090030846 | 25.91 | 1
61014461 | PANEL - BRIDA DERECHA | 3234090030853 | 27.15 | 1
61014463 | BANDA SERIGRAFIADA | 3234090030860 | 43.7 | 1
61014465 | BANDA SERIGRAFIADA | 3234090030877 | 46.67 | 1
61014472 | PUERTA EQUIPADA | 3234090030884 | 185.89 | 1
61014473 | PUERTA EQUIPADA | 3234090030891 | 150.52 | 1
61014477 | NODRIZA 24 INY. B/P | 3234090116847 | 27.85 | 1
61014478 | SOPORTE TERMOMETRO | 3234090030907 | 4.25 | 1
61014480 | NODRIZA 24 INY. BUT/PROP | 3234090116861 | 29.41 | 1
61014483 | DEFLECTOR INFERIOR | 3234090030914 | 64.44 | 1
61014487 | CAMARA DE COMBUSTION | 3234090030921 | 81.29 | 1
61014506 | PLANTILLA DE COLOCACION | 3234090332278 | 10 | 1
61014516 | TORNILLO CHAPA CBLSX D: 6.3-19 | 3234090314557 | 0.38 | 10
61014522 | TUBO AGUA CALIENTE | 3234090281897 | 9.86 | 1
61014523 | TUBO AGUA FRIA | 3234090281903 | 9.86 | 1
61014524 | TUBO RETORNO CALEFACCION | 3234090281910 | 9.86 | 1
61014555 | TUBO SALIDA CALEFACCION & GAS | 3234090281927 | 12.67 | 1
61014559 | TRANSFORMADOR | 3234090030990 | 139.12 | 1
61014560 | CIRCUITO IMPRESO | 3234090117042 | 165.84 | 0
61014561 | CIRCUITO IMPRESO | 3234090117059 | 149.66 | 1
61014571 | RACOR VALVULA GAS | 3234090031003 | 25.85 | 1
61014589 | CARROCERIA SUPERIORA | 3234090117073 | 92.13 | 1
61014597 | INTERCAMBIADOR SANITARIO | 3234090117141 | 90.03 | 1 | 61302409
61014634 | CABLEADO INTERCONEXION | 3234090117165 | 10.85 | 1
61014775 | VALVULA GAS B/P | 3234090031102 | 143.28 | 1
61014778 | TORNILLO CBLSX D:4-15 | 3234090290097 | 0.72 | 5
61014810 | DEFLECTOR 30° KIT | 3234090008777 | 24.14 | 1
61014813 | ARMAZON GAS NATURAL | 3234090117356 | 87.41 | 1
61014814 | ARMAZON GAS BUT/PROP | 3234090117363 | 122.52 | 1
61014837 | CALEADO CIRCUITO IMPRESO | 3234090192322 | 14.34 | 1
61014847 | RACOR | 3234090031195 | 8.06 | 1
61014983 | TUBO AGUA FRIA SANITARIA | 3234090117578 | 9.07 | 1
61014984 | CLAPETE DE PURGA DE PRESION | 3234090117585 | 15.12 | 1
61014988 | CIRCUITO IMPRESO | 3234090117592 | 182.86 | 0
61015012 | CONJUNTO DE CABLES | 3234090117646 | 59.76 | 1
61015073 | CONJUNTO DE CABLES | 3234090031263 | 59.76 | 1
61015077 | CARROCERIA | 3234090117660 | 62.46 | 1
61015136 | ACCESORIO (Bolsa) | 3234090117684 | 159.04 | 1
61015140 | CONECTADOR | 3234090117691 | 15.48 | 1
61015148 | PLANTILLA DE COLOCACION | 3234090117707 | 4.82 | 1
61015153 | TORNILLO CLXS M 4-12 | 3234090327861 | 0.29 | 10
61015154 | TORNILLO CLXS M 4-30 | 3234090327878 | 1.34 | 10
61015196 | VALVULA GAS NATURAL | 3234090214741 | 152.99 | 1
61015197 | ARMAZON GAS BUT/PROP | 3234090214758 | 148.07 | 1
61015198 | VALVULA GAS B/P | 3234090214765 | 146.65 | 1
61015222 | TORNILLO CBLSX M 4-12 | 3234090344714 | 0.3 | 10
61015228 | KIT CAUDAL DE AGUA AMORTIGUADO | 3234090117844 | 54.73 | 1
61015245 | TAPON | 3234090117899 | 1.16 | 1
61015264 | TAPON / INTERCAMBIATORE | 3234090031423 | 4.83 | 1
61015266 | CUERPO DE CALDEO | 3234090214772 | 330.74 | 0
61015304 | KIT TRANSFORMA. BUT/PROP > NAT | 3234090031447 | 43.63 | 1
61015314 | KIT TRANSFORMA. NAT > BUT/PROP | 3234090031478 | 46.79 | 1
61015315 | KIT TRANSFORMA. BUT/PROP > NAT | 3234090031485 | 67.84 | 1
61015329 | TORNILLO CHAPA D: 3.5-9.5 | 3234090290103 | 0.29 | 5
61015339 | ARMAZON GAS NATURAL | 3234090118094 | 154.48 | 1
61015340 | ARMAZON GAS BUT/PROP | 3234090031577 | 148.07 | 1
61015341 | VALVULA GAS NATURAL | 3234090118117 | 152.99 | 1
61015342 | VALVULA GAS B/P | 3234090118124 | 182.47 | 1
61015359 | TORNILLO CLXS M 6-10 | 3234090290110 | 1.05 | 5
61015360 | TUBO ANTI-RETORNO DE LA BOMBA | 3234090118131 | 11.86 | 1
61015385 | BOMBA + DESGASIFICADOR | 3234090031591 | 133.17 | 1 | 61301964
61015407 | KIT TRANSFORMA. BUT/PROP > NAT | 3234090031607 | 30.24 | 1
61015408 | KIT TRANSFORMA. BUT/PROP > NAT | 3234090031614 | 30.24 | 1
61015409 | KIT TRANSFORMA. NAT > BUT/PROP | 3234090031621 | 29.64 | 1
61015410 | KIT TRANSFORMA. NAT > BUT/PROP | 3234090031638 | 34.54 | 1
61015411 | KIT TRANSFORMA. BUT/PROP > NAT | 3234090031645 | 30.24 | 1
61015412 | KIT TRANSFORMA. BUT/PROP > NAT | 3234090031652 | 30.24 | 1
61015480 | TELA METALICA | 3234090118360 | 4.91 | 1
61015517 | RACOR F/F 14X100 | 3234090118421 | 5.8 | 1
61015651 | KIT TRANSFORMA. BUT/PROP > NAT | 3234090031799 | 17.29 | 1
61015664 | VALVULA GAS NATURAL | 3234090118599 | 99.59 | 1
61015665 | VALVULA GAS B/P | 3234090203455 | 143.29 | 1
61015739 | CABLEADO ENCENDEDOR | 3234090118773 | 3.3 | 1
61015740 | ELECTRODO DE ENCENDIDO | 3234090118780 | 35.29 | 1
61015756 | MANDO BLANCO | 3234090290165 | 3.05 | 5
61015757 | ARANDELA D: 12.5-5.2-5 | 3234090290172 | 0.38 | 2
61015797 | TIRANTE | 3234090290189 | 0.99 | 5
61015810 | KIT TRANSFORMA. NAT > BUT/PROP | 3234090032031 | 27.73 | 1
61015811 | KIT TRANSFORMA. NAT > BUT/PROP | 3234090032048 | 36.38 | 1
61015815 | KIT TRANSFORMA. BUT/PROP > NAT | 3234090032086 | 60.54 | 1
61015816 | KIT TRANSFORMA. BUT/PROP > NAT | 3234090032093 | 32.32 | 1
61015888 | KIT TRANSFORMA. BUT/PROP > NAT | 3234090032154 | 35.3 | 1
61015889 | KIT TRANSFORMA. BUT/PROP > NAT | 3234090032161 | 41.74 | 1
61015890 | KIT TRANSFORMA. NAT > BUT/PROP | 3234090032178 | 35.96 | 1
61015891 | KIT TRANSFORMA. NAT > BUT/PROP | 3234090032185 | 35.28 | 1
61015949 | LLAVE T10 | 3234090285505 | 14.07 | 1
61015952 | DIAFRAGMA D:75-58.2 | 3234090119213 | 2.03 | 1
61015959 | KIT TRANSFORMA. BUT/PROP > NAT | 3234090032284 | 35.15 | 1
61015960 | KIT TRANSFORMA. BUT/PROP > NAT | 3234090032291 | 35.15 | 1
61015961 | KIT TRANSFORMA. NAT > BUT/PROP | 3234090032307 | 55.97 | 1
61015962 | KIT TRANSFORMA. NAT > BUT/PROP | 3234090032314 | 37.51 | 1
61016036 | KIT DISTANCIA MURAL | 3234090011616 | 174.15 | 1
61016144 | KIT DISTANCIA MURAL | 3234090000801 | 211.16 | 1
61016206-02 | AGUJA | 3234090314564 | 0.41 | 1
61016207 | AGUJA | 3234090257595 | 1.21 | 1
61016208 | AGUJA | 3234090313352 | 0.41 | 1
61016225 | CLAPETE GAS PRINCIPAL EQUIPADO | 3234090186208 | 5.8 | 1
61016226 | CLAPETE GAS PRINCIPAL EQUIPADO | 3234090184006 | 5.8 | 1
61016227 | CLAPETE GAS PRINCIPAL EQUIPADO | 3234090187472 | 5.8 | 1
61016228 | CLAPETE GAS PRINCIPAL EQUIPADO | 3234090187489 | 11.02 | 1
61016229 | CLAPETE GAS PRINCIPAL EQUIPADO | 3234090188028 | 15.22 | 1
61016230 | CLAPETE GAS PRINCIPAL EQUIPADO | 3234090188035 | 13.91 | 1
61016231 | CLAPETE GAS PRINCIPAL EQUIPADO | 3234090313369 | 22.2 | 1
61016233 | APOYO DE MUELLE | 3234090184013 | 1.24 | 1
61016235 | TAPADERA PARTE GAS | 3234090184020 | 1.71 | 1
61016241 | LEVA DE MANIOBRA | 3234090185553 | 0.69 | 1
61016245 | TAPADERA ENCENDEDOR | 3234090184037 | 2.47 | 1
61016246 | FILTRO | 3234090257625 | 3.6 | 1
61016247 | JUNTA (/BASE) | 3234090257632 | 0.65 | 1
61016248 | JUNTA (/BASE) | 3234090282993 | 1.48 | 1
61016257 | INYECTOR PILOTO D: 0.4 | 3234090290233 | 4.35 | 5
61016258 | INYECTOR PILOTO D: 0.24 | 3234090290240 | 6.03 | 5
61016259 | COFIA PILOTO | 3234090185959 | 2.58 | 1
61016260 | JUNTA (/NODRIZA) | 3234090257649 | 1.28 | 1
61016265 | PANEL DELANTERO ANTI-RETORNO | 3234090184068 | 5.8 | 1
61016266 | PANEL DELANTERO ANTI-RETORNO | 3234090187496 | 9.09 | 1
61016267 | PANEL DELANTERO ANTI-RETORNO | 3234090188042 | 11.13 | 1
61016274 | TUBO AGUA FRIA | 3234090184075 | 4.07 | 1
61016275 | TUBO AGUA CALIENTE | 3234090184082 | 3.65 | 1
61016276 | TUBO AGUA FRIA | 3234090187502 | 4.07 | 1
61016277 | TUBO AGUA CALIENTE | 3234090187519 | 3.65 | 1
61016278 | TUBO AGUA FRIA | 3234090188059 | 4.07 | 1
61016279 | TUBO AGUA CALIENTE | 3234090188066 | 4.07 | 1
61016281 | CALANDRIA PINTADA | 3234090184099 | 22.81 | 0
61016282 | CALANDRIA PINTADA | 3234090187526 | 42.88 | 0
61016283 | CALANDRIA PINTADA | 3234090188073 | 60.9 | 0
61016286 | PLASTRON | 3234090184105 | 3.12 | 1
61016290 | MANDO GAS | 3234090185966 | 3.93 | 1
61016297 | INTERFASE | 3234090313390 | 26.24 | 1
61016299 | CLIP | 3234090184112 | 0.86 | 1
61016378 | TORNILLO DE TOMA DE PRESION | 3234090032642 | 0.32 | 1
61016387 | CUERPO BY-PASS | 3234090119695 | 5.86 | 1
61016449 | TORNILLO HSX M 4-8 | 3234090290257 | 0.89 | 5
61016491 | TUERCA M 27-1 | 3234090184129 | 2.07 | 1
61016502 | FILTRO CALEFACCION | 3234090188868 | 8.79 | 1
61016594 | BLOQUE DE MECHEROS | 3234090313697 | 27.33 | 1
61016595 | BLOQUE DE MECHEROS | 3234090184136 | 28.82 | 1
61016596 | BLOQUE DE MECHEROS | 3234090187540 | 24.14 | 1
61016597 | BLOQUE DE MECHEROS | 3234090188080 | 86.27 | 1
61016600 | TORNILLO CLXS M 5-14 | 3234090290271 | 0.21 | 5
61016601 | TORNILLO CLXS M 5-25 | 3234090290288 | 1.01 | 5
61016604 | TUERCA M 5 | 3234090290295 | 0.93 | 5
61016616 | TERMOPAR | 3234090184143 | 5.92 | 1
61016705 | TIRANTE | 3234090290301 | 0.87 | 5
61016719 | FONDO ARMAZON AGUA SMI | 3234090337341 | 17.17 | 1
61016720 | FONDO ARMAZON AGUA AMI | 3234090337358 | 17.17 | 1
61016734 | ARMAZON GAS NATURAL | 3234090189360 | 107.38 | 1
61016735 | ARMAZON GAS NATURAL | 3234090189377 | 104.4 | 1
61016736 | ARMAZON GAS NATURAL | 3234090189384 | 104.4 | 1
61016737 | ARMAZON GAS BUT/PROP | 3234090184174 | 104.4 | 1
61016738 | ARMAZON GAS BUT/PROP | 3234090189391 | 104.4 | 1
61016739 | ARMAZON GAS BUT/PROP | 3234090189407 | 104.4 | 1
61016752 | TAPON | 3234090188929 | 2.39 | 1
61016938 | AGUJA | 3234090290318 | 5.24 | 5
61017088 | CAJA ELECTRICA | 3234090033168 | 263.95 | 1
61017134 | CINTRA SERIGRAFIA. (SIN PROG.) | 3234090033175 | 11.78 | 1
61017288-04 | LIMITATOR CAUDAL 4L/MN | 3234090330007 | 2.54 | 1
61017288-05 | LIMITATOR CAUDAL 8L/MN (NEGRO) | 3234090312980 | 1.99 | 1
61017288-06 | LIMI. CAUDAL AGUA (AZUL) | 3234090333459 | 2.58 | 1
61017288-07 | LIMI. CAUDAL AGUA (VERDE) | 3234090225242 | 2.58 | 1
61017288-08 | LIMITATOR CAUDAL 8L/MN (ROJO) | 3234090225259 | 2.58 | 1
61017288-10 | LIMIT. CAUDAL 10L/MN (BLANCO) | 3234090184198 | 2.58 | 1
61017288-12 | LIMIT. CAUDAL 12L/MN (MORENO) | 3234090225266 | 2.58 | 1
61017289 | TORNILLO CLX M 4-16 | 3234090290325 | 0.18 | 5
61017398 | PARTE GAS NAT | 3234090033205 | 119.64 | 1
61017399 | PARTE GAS B/P | 3234090033212 | 117.46 | 1
61017548 | CAJA ELECTRICA | 3234090033267 | 271.41 | 1
61017600 | TORNILLO CLX M 5-20 | 3234090314571 | 1.17 | 10
61017830 | MANDO GRIS | 3234090187045 | 10.29 | 1
61018121 | CIRCUITO IMPRESO DE POTENCIA | 3234090186635 | 161.69 | 1
61018279 | PLASTRON | 3234090284416 | 2.99 | 1
61018297 | ELECTRODO DE IONIZACION | 3234090283006 | 10.87 | 1
61018298 | BUGIA EQUIPADA | 3234090283013 | 5.36 | 1
61018365 | TORNILLO CHc M 5-12 | 3234090290363 | 0.75 | 10
61018427 | KIT TRANSFORMA. BUT/PROP > NAT | 3234090190533 | 78.14 | 1
61018428 | KIT TRANSFORMA. BUT/PROP > NAT | 3234090190540 | 78.14 | 1
61018429 | KIT TRANSFORMA. BUT/PROP > NAT | 3234090190557 | 78.14 | 1
61018431 | KIT TRANSFORMA. NAT > BUT/PROP | 3234090280579 | 64.49 | 1
61018432 | KIT TRANSFORMA. NAT > BUT/PROP | 3234090280586 | 97.45 | 1
61018433 | KIT TRANSFORMA. NAT > BUT/PROP | 3234090280593 | 97.45 | 1
61018566 | KIT TRANSFOR. BUT/PROP > NAT | 3234090191318 | 111.54 | 1
61018567 | KIT TRANSFOR. BUT/PROP > NAT | 3234090191325 | 110.41 | 1
61018569 | KIT TRANSFORMA. NAT > BUT/PROP | 3234090191349 | 86.03 | 1
61018678 | CINTRA SERIGRAFIA. (SIN PROG.) | 3234090203479 | 15 | 1
61018692 | TERMOSTATO | 3234090190069 | 29.54 | 1
61018705 | CINTRA SERIGRAFIA. (SIN PROG.) | 3234090211719 | 18.05 | 1
61018707 | CINTRA SERIGRAFIA. (SIN PROG.) | 3234090211733 | 10.23 | 1
61018709 | CINTRA SERIGRAFIA. (SIN PROG.) | 3234090211757 | 8.97 | 1
61018710 | CINTRA SERIGRAFIA. (SIN PROG.) | 3234090211764 | 11.74 | 1
61018711 | CINTA SERIGRADIADA (PARA PROG) | 3234090211498 | 10.42 | 1
61018771 | PLASTRON SERIGRAFIADO 2F | 3234090262476 | 7.03 | 1
61018940 | CIRCUITO IMPRESO DE REGULACION | 3234090231748 | 135.76 | 1
61018981 | FILTRO AGUA | 3234090290400 | 1.99 | 5
61018982 | CAJA ELECTRICA | 3234090212150 | 361.41 | 1
61019058 | JUNTA PLANA D: 24-16-1.5 | 3234090290417 | 1.6 | 5
61019102 | CONTRA-BRIDA 6 AGUJEROS | 3234090192674 | 44.83 | 1 | 60001178
61019135 | REGULADOR AGUA | 3234090278286 | 36.04 | 1
61019201 | RESISTENCIA CERAMICA 2400W | 3234090282047 | 47.83 | 1
61019272 | RESISTENCIA INMERSA 2400W | 3234090310979 | 88.32 | 1
61020009 | MEMBRANA | 3234090283310 | 5.97 | 1
61020085 | CONJUNTO DE CABLES | 3234090212167 | 33.03 | 1
61020086 | CONJUNTO DE CABLES | 3234090212174 | 29.16 | 1
61020242 | RACOR | 3234090283327 | 7.98 | 1
61020272 | MUELLE | 3234090225358 | 1.41 | 1
61020302 | CINTRA SERIGRAFIA. (SIN PROG.) | 3234090221046 | 15.27 | 1
61020388 | GRIFO SALIDA CALEFACCION | 3234090310917 | 28.68 | 1
61020389 | GRIFO GAS | 3234090285192 | 17.53 | 1
61020509 | TORNILLO CHAPA TCBL D:4 L:10 | 3234090313703 | 0.28 | 10
61020510 | TORNILLO FX90 L:16 | 3234090313710 | 0.28 | 10
61020648 | MANDO AGUA CONJUNTO | 3234090258035 | 18.99 | 1
61020649 | MANDO AGUA CONJUNTO | 3234090262773 | 18.99 | 1
61020651 | MANDO AGUA CONJUNTO | 3234090262797 | 18.99 | 1
61020652 | MANDO AGUA CONJUNTO | 3234090258059 | 18.99 | 1
61020777 | EMPALME (Bolsa) | 3234090279894 | 89.82 | 1
61020829 | KIT TRANSFORMA. BUT/PROP > NAT | 3234090319583 | 24.12 | 1
61020833 | KIT TRANSFORMA. BUT/PROP > NAT | 3234090319620 | 24.12 | 1
61020834 | KIT TRANSFORMA. NAT > BUT/PROP | 3234090319637 | 24.12 | 1
61020885 | TUBO DE LLENADO | 3234090310986 | 8.19 | 1
61020916 | RACOR AGUA CALIENTE | 3234090310924 | 10.25 | 1
61020917 | RACOR GAS | 3234090311006 | 15.8 | 1
61020918 | RACOR AGUA FRIA | 3234090311013 | 16.27 | 1
61020922 | TUBO DE LLENADO | 3234090311020 | 11 | 1
61020925 | EXTRACTOR | 3234090327885 | 137.21 | 1
61020933 | VALVULA DE SEGURIDAD | 3234090322422 | 26.6 | 1
61020934 | TUBO AGUA FRIA (/PARTE AGUA) | 3234090283037 | 5.24 | 1
61020935 | TUBO AGUA FRIA (/PARTE AGUA) | 3234090284560 | 5.24 | 1
61300148 | ARMAZON GAS NATURAL | 3234090283044 | 250.85 | 1
61300150 | 1/2 CARCASA DELANTERA | 3234090283051 | 173.07 | 1
61300190 | EMPALME (Bolsa) | 3234090286328 | 35.45 | 1
61300204 | KIT TRANSFORMA. BUT/PROP > NAT | 3234090319811 | 22.77 | 1
61300205 | KIT TRANSFORMA. NAT > BUT/PROP | 3234090319828 | 21.91 | 1
61300206 | KIT TRANSFORMA. BUT/PROP > NAT | 3234090319835 | 36.71 | 1
61300207 | KIT TRANSFORMA. NAT > BUT/PROP | 3234090319842 | 33.59 | 1
61300258 | JUNTA (/Doblo codo) | 3234090327892 | 2.01 | 1
61300260 | CAJA ELECTRICA | 3234090284423 | 52.22 | 1 | 61313604
61300261 | CONJUNTO DE CABLES | 3234090284430 | 5.02 | 1
61300262 | JUNTA | 3234090327038 | 3.74 | 1
61300298 | VAINA EXTERIOR | 3234090284669 | 27.08 | 1
61300300 | VAINA INTERIOR | 3234090284676 | 17.94 | 1
61300324 | MANDO GAS | 3234090283938 | 1.98 | 1
61300327 | KIT TRANSFORMA. BUT/PROP > NAT | 3234090286847 | 82.01 | 1
61300332 | KIT TRANSFORMA. NAT > BUT/PROP | 3234090319873 | 36.01 | 1
61300333 | KIT TRANSFORMA. BUT/PROP > NAT | 3234090319880 | 82.01 | 1
61300334 | KIT TRANSFORMA. NAT > BUT/PROP | 3234090319897 | 26.59 | 1
61300335 | KIT TRANSFORMA. BUT/PROP > NAT | 3234090319903 | 42.71 | 1
61300336 | KIT TRANSFORMA. NAT > BUT/PROP | 3234090319910 | 42.53 | 1
61300460 | EMPALME (Bolsa) | 3234090311068 | 53.03 | 1
61300461 | EMPALME (Bolsa) | 3234090286908 | 50.88 | 1
61300462 | EMPALME (Bolsa) | 3234090311280 | 62.08 | 1
61300463 | EMPALME (Bolsa) | 3234090311297 | 56 | 1
61300610 | PARTE GAS NAT | 3234090283068 | 187.69 | 1
61300685 | KIT TRANSFORMA. BUT/PROP > NAT | 3234090331271 | 23.59 | 1
61300686 | KIT TRANSFORMA. NAT > BUT/PROP | 3234090331288 | 21.69 | 1
61300687 | KIT TRANSFORMA. BUT/PROP > NAT | 3234090331295 | 20.8 | 1
61300688 | KIT TRANSFORMA. NAT > BUT/PROP | 3234090331301 | 33.25 | 1
61300807 | KIT TRANSFORMA. BUT/PROP > NAT | 3234090331318 | 50.37 | 1
61300808 | KIT TRANSFORMA. NAT > BUT/PROP | 3234090331325 | 50.36 | 1
61300809 | KIT TRANSFORMA. BUT/PROP > NAT | 3234090331332 | 39.79 | 1
61300810 | KIT TRANSFORMA. NAT > BUT/PROP | 3234090331349 | 51.34 | 1
61300903 | TERMOSTATO L:270 | 3559760014446 | 38.53 | 1
61301098 | NODRIZA 8 INY. BUT/PROP | 3234090313451 | 11.66 | 1
61301145 | TUBO AGUA | 3234090313475 | 4.44 | 1
61301149 | KIT TRANSFORMA. NAT > BUT/PROP | 3234090331394 | 22.55 | 1
61301150 | KIT TRANSFORMA. BUT/PROP > NAT | 3234090331400 | 37.79 | 1
61301160 | EMPALME (Bolsa) | 3234090286380 | 35.21 | 1
61301172 | INTERFASE COMP. | 3234090324167 | 27.91 | 1
61301292 | MANDO AGUA CONJUNTO | 3234090313529 | 18.94 | 1
61301297 | FONDO ARMAZON AGUA SMI | 3234090337389 | 17.17 | 1
61301300 | VENTURI D: 2.4 | 3234090313536 | 5.69 | 1
61301490 | CORRECTOR T° AMMARIL. | 3234090313086 | 0.79 | 5
61301491 | CORRECTOR TEMPERATURA AZUL | 3234090290592 | 0.85 | 5
61301782 | MEMBRANA | 3234090314588 | 4.5 | 1
61301793 | PLACA HIDRAULICA | 3234090314595 | 4.37 | 1
61301886 | MANDO AGUA CONJUNTO | 3234090285635 | 18.99 | 1
61301887 | MANDO AGUA CONJUNTO | 3234090286915 | 18.99 | 1
61301889 | MANDO AGUA CONJUNTO | 3234090285642 | 18.99 | 1
61301891 | MANDO AGUA CONJUNTO | 3234090311303 | 19.35 | 1
61301900 | CLIP | 3234090314601 | 0.8 | 5
61301904 | MICRO-CONTACTO | 3234090314618 | 5.09 | 1
61301906 | TORNILLO D: 2.2-12 | 3234090314625 | 0.29 | 5
61301924 | FILTRO AGUA | 3234090314649 | 2.35 | 5
61301927 | VALVULA DE SEGURIDAD | 3234090457278 | 10.36 | 1
61301928 | TORNILLO CBLXS M 5-12 | 3234090314670 | 0.93 | 5
61301930 | EMPALME (Bolsa) | 3234090285666 | 79.12 | 1
61301936 | GRUPO HYDRAULICO DERECHO | 3234090314694 | 16.26 | 1
61301952 | MANDO AGUA CONJUNTO 8L/MN | 3234090314748 | 12.95 | 1
61301956 | GRUPO HYDRAULICO IZQUIERDO | 3234090314755 | 9.38 | 1
61301960 | BY-PASS | 3234090314762 | 3.83 | 1
61301964 | BOMBA + DESGASIFICADOR 15/50 | 3234090314779 | 164.68 | 1
61301965 | RACOR | 3234090314786 | 6 | 1
61301998 | DURITA | 3234090314427 | 7.98 | 1
61301999 | DURITA L:350 | 3234090314434 | 11.55 | 1
61302003 | TUBO ANTI-RETORNO DE LA BOMBA | 3234090314441 | 9.41 | 1
61302004 | TUBO INTERCAMBIADOR | 3234090314809 | 11.1 | 1
61302005 | TUBO GAS | 3234090314816 | 6.79 | 1
61302006 | KIT TRANSFORMA. BUT/PROP > NAT | 3234090324419 | 31.53 | 1
61302007 | KIT TRANSFORMA. NAT > BUT/PROP | 3234090324426 | 42.57 | 1
61302013 | CONJUNTO DE CABLES | 3234090314823 | 30.05 | 1
61302014 | CONJUNTO DE CABLES | 3234090322439 | 33.07 | 1
61302017 | CABLEADO EXTRACTOR | 3234090315738 | 55.3 | 1
61302018 | ARMAZON GAS BUT/PROP | 3234090284690 | 104.4 | 1
61302019 | ARMAZON GAS NATURAL | 3234090284706 | 104.4 | 1
61302020 | ARMAZON GAS BUT/PROP | 3234090284713 | 109.37 | 1
61302021 | ARMAZON GAS NATURAL | 3234090284720 | 169.82 | 1
61302101 | CONECTADOR | 3234090314830 | 2.52 | 1
61302102 | CABLEADO ELECTRICO | 3234090314847 | 6.09 | 1
61302200 | PLASTRON | 3234090286403 | 6.89 | 1
61302201 | PLASTRON | 3234090312485 | 7.1 | 1
61302237 | FONDO DE CAJON | 3234090314861 | 27.96 | 1
61302240 | KIT TRANSFORMA. BUT/PROP > NAT | 3234090324501 | 23.21 | 1
61302241 | KIT TRANSFORMA. NAT > BUT/PROP | 3234090324518 | 21.9 | 1
61302245 | TRANSMISOR DIODO ELECTRO. | 3234090314878 | 2.41 | 1
61302246 | MANDO DE ARMAMENTO | 3234090314885 | 1.08 | 1
61302248 | TAPADERA CONECTADOR | 3234090314892 | 2.41 | 1
61302251 | KIT TRANSFORMA. BUT/PROP > NAT | 3234090324525 | 27.02 | 1
61302252 | KIT TRANSFORMA. NAT > BUT/PROP | 3234090324532 | 39.68 | 1
61302253 | MANDO Lg:39 | 3234090314908 | 1.25 | 1
61302254 | KIT TRANSFORMA. BUT/PROP > NAT | 3234090324549 | 28.63 | 1
61302332 | AGUJA | 3234090314922 | 1.96 | 1
61302409 | INTERCAMBIADOR SANITARIO 14 | 3234090315264 | 100.39 | 1
61302410 | MOTOR DE VALVULA DE TRES VIAS | 3234090315271 | 123.74 | 1
61302411 | CLAPETE | 3234090315288 | 25.37 | 1
61302427 | PLASTRON | 3234090285734 | 7.29 | 1
61302434 | PLASTRON | 3234090286007 | 5.42 | 1
61302474 | RACOR | 3234090314939 | 6 | 1
61302480 | KIT TRANSFORMA. GZ20 > GZ25.1 | 3234090286670 | 24.83 | 1
61302483 | MOTOR DE VALVOLA DE TRES VIAS | 3234090327908 | 45.81 | 1
61302483-01 | MOTOR DE VALVOLA DE TRES VIAS | 3234090784152 | 45.81 | 1
61302492 | INTERFASE INTERCAMBIADOR | 3234090327915 | 5.79 | 1
61302533 | INTERFASE SUPERIOR EQUIPADA | 3234090327946 | 7.25 | 1
61302539 | BARRA DE MANIOBRA | 3234090314946 | 10.79 | 1
61302610 | PALANCA AMMARILLO | 3234090311525 | 0.44 | 1
61302611 | PALANCA NEGRO | 3234090311532 | 0.44 | 1
61302612 | GRIFO AGUA FRIA | 3234090311075 | 22.73 | 1
61302613 | MANDO GRIS | 3234090370317 | 1.47 | 1
61302614 | GRIFO RETORNO CALEFACCION | 3234090311082 | 25.79 | 1
61302621 | ANILLO | 3234090327953 | 2.35 | 5
61302622 | JUNTA AUTO-ESTANCA | 3234090327960 | 3.08 | 5
61302631 | TORNILLO HSX M 5-8 | 3234090313543 | 0.33 | 5
61302650 | LLAVE DE DESMONTAJE | 3234090329407 | 28.05 | 1
61302673 | KIT TRANSFORMA. BUT/PROP > NAT | 3234090324594 | 52.65 | 1
61302699 | TUBO AGUA FRIA (/INTERCAMBIA.) | 3234090286694 | 4.78 | 1
61302720 | CLIP | 3234090327977 | 2.08 | 5
61302743 | KIT TRANSFORMA. BUT/PROP > NAT | 3234090331615 | 34.93 | 1
61302747 | KIT TRANSFORMA. NAT > BUT/PROP | 3234090331646 | 36.38 | 1
61302753 | RACOR | 3234090327984 | 13.94 | 1
61302757 | KIT VASO DE EXPANSION | 3234090324617 | 58.52 | 1
61302957 | KIT DE CAUDAL DE AGUA AMORTI. | 3234090286977 | 79.57 | 1
61303026 | PLANTILLA DE COLOCACION | 3234090329216 | 10.7 | 1
61303031 | GRIFO SALIDA & RETORNO CALEFA. | 3234090329223 | 15.53 | 1
61303032 | GRIFO GAS | 3234090329230 | 15.53 | 1
61303034 | GRIFO AGUA | 3234090329247 | 15.53 | 1
61303062 | KIT TRANSFORMA. BUT/PROP > NAT | 3234090320114 | 42.52 | 1
61303063 | KIT TRANSFORMA. NAT > BUT/PROP | 3234090320121 | 43.52 | 1
61303071 | RACOR | 3234090314960 | 6 | 1
61303084 | DEFLECTOR | 3234090314977 | 6.78 | 1
61303140 | TUBO GAS | 3234090327991 | 24.24 | 1
61303145 | ABRAZADERA D:140->125 | 3234090328004 | 9.06 | 1
61303148 | PASA TUBO | 3234090328011 | 3.01 | 1
61303149 | PASA TUBO D: 18 | 3234090328028 | 2.87 | 1
61303156 | AISLANTE INTERCAMBIADOR SANI. | 3234090328035 | 3.08 | 1
61303158 | MANOMETRO | 3234090317350 | 20.4 | 1
61303159 | MANOMETRO | 3234090314991 | 20.4 | 1
61303161 | PATA DE SOPORTE | 3234090328042 | 5.6 | 1
61303185 | PLACA DE PROTECCION | 3234090328059 | 58.51 | 1
61303215 | TUBO AGUA FRIA SANITARIA | 3234090328066 | 8.15 | 1
61303216 | TUBO SALIDA | 3234090328073 | 9.23 | 1
61303217 | TUBO SALIDA CALEFACCION | 3234090328080 | 10.55 | 1
61303218 | TUBO SALIDA CALEFACCION | 3234090328097 | 10.55 | 1
61303219 | TUBO ANTI-RETORNO DE LA BOMBA | 3234090328103 | 13.2 | 1
61303234 | AGUJA | 3234090328110 | 1.23 | 5
61303236 | TORNILLO HSX M 5-80 | 3234090328127 | 1.08 | 5
61303237 | CLIP | 3234090328134 | 1.32 | 5
61303238 | COPELA | 3234090328141 | 1.07 | 1
61303242 | FONDO DE CAJON | 3234090328172 | 12.95 | 1
61303250 | JUNTA | 3234090313802 | 5.58 | 1
61303266 | TAPADERA CAJA ELECTRICA | 3234090315011 | 7.98 | 1
61303280 | ARMAZON GAS BUT/PROP | 3234090311099 | 136.43 | 1
61303302 | ELECTRODO DE IONIZACION | 3234090328202 | 14.88 | 1
61303303 | KIT TRANSFORMA. BUT/PROP > NAT | 3234090324631 | 33.02 | 1
61303305 | VALVULA GAS NATURAL | 3234090328219 | 143.29 | 1
61303306 | TUBO GAS | 3234090328226 | 19.12 | 1
61303316 | AGUJA | 3234090467291 | 1.69 | 5
61303318 | ARMAZON GAS NATURAL | 3234090311105 | 136.43 | 1
61303319 | DESCONECTADOR | 3234090328233 | 46.34 | 1
61303330 | CLAPETE (Bolsa) | 3234090328240 | 36.1 | 1
61303331 | ARMAZON GAS BUT/PROP | 3234090311112 | 119.32 | 1
61303332 | ARMAZON GAS NATURAL | 3234090311129 | 136.43 | 1
61303351 | SOPORTE | 3234090328257 | 38.41 | 1
61303352 | CANALON DE ONDAS | 3234090328264 | 5.08 | 1
61303355 | CONJUNTO DE CABLES | 3234090328271 | 56.86 | 1
61303358 | CONECTADOR | 3234090327359 | 7.98 | 1
61303360 | CABLEADO DE MASA | 3234090328288 | 0.71 | 1
61303369 | SOPORTE | 3234090328295 | 0.75 | 1
61303380 | LIMITATOR CAUDAL AGUA 12L A/R | 3234090459876 | 7.43 | 5
61303393 | TUBO SALIDA CALEFACCION | 3234090327052 | 5.79 | 1
61303416 | KIT TRANSFORMA. BUT/PROP > NAT | 3234090324648 | 31.3 | 1
61303417 | KIT TRANSFORMA. NAT > BUT/PROP | 3234090324655 | 50.91 | 1
61303461 | BOMBA + DESGASIFICADOR 15/60 | 3234090315042 | 160.04 | 1
61303463 | CLIP | 3234090315059 | 0.74 | 5
61303464 | TRANSMISOR DIODO ELECTRO. | 3234090773842 | 5.8 | 1
61303532 | RACOR AGUA CALIENTE | 3234090317671 | 9.68 | 1
61303533 | GRIFO GAS | 3234090317688 | 18.77 | 1
61303534 | GRIFO SALIDA & RETORNO CALEFA. | 3234090317695 | 18.77 | 1
61303535 | GRIFO AGUA FRIA | 3234090317701 | 16.26 | 1
61303566 | SEGURIDAD TERMICA 105°C | 3234090315073 | 5.04 | 1
61303601 | NODRIZA 18 INY:1.23 | 3234090328301 | 41.24 | 1
61303654 | PLACA | 3234090315097 | 3.07 | 1
61303674 | TAPON | 3234090328318 | 2.01 | 1
61303675 | TAPON | 3234090328325 | 4.69 | 1
61303693 | KIT TRANSFORMA. BUT/PROP > NAT | 3234090320183 | 37.79 | 1
61303694 | KIT TRANSFORMA. NAT > BUT/PROP | 3234090320190 | 39.53 | 1
61303695 | KIT TRANSFORMA. BUT/PROP > NAT | 3234090320206 | 38.71 | 1
61303696 | KIT TRANSFORMA. NAT > BUT/PROP | 3234090320213 | 41.95 | 1
61303697 | CONECTADOR | 3234090315103 | 4.24 | 1
61303699 | TRANSMISOR DIODO ELEC. TEMPE. | 3234090317367 | 4.72 | 1
61303700 | TRANSMISOR DIODO ELECTRO.-M/P | 3234090317374 | 1.39 | 1
61303711 | FIJACION (Bolsa) | 3234090329254 | 7.98 | 1
61303731 | CONJUNTO DE CABLES | 3234090328332 | 56.86 | 1
61303766 | KIT TRANSFORMA. BUT/PROP > NAT | 3234090324662 | 42.68 | 1
61303767 | KIT TRANSFORMA. NAT > BUT/PROP | 3234090324679 | 43.51 | 1
61303825 | JUNTA | 3234090327069 | 3.84 | 1
61303830 | CRISTAL | 3234090328349 | 2.01 | 1
61303832 | PLANTILLA DE COLOCACION | 3234090315110 | 5.47 | 1
61303920 | RACOR | 3234090329261 | 7.98 | 1
61304000 | INYECTOR PILOTO D: 0.24 | 3234090312546 | 4.31 | 5
61304002 | AGUJA | 3234090328356 | 0.68 | 5
61304003 | INTERFACE | 3234090328363 | 5.79 | 1
61304124 | TUBO INTERCAMBIADOR | 3234090346725 | 11.63 | 1
61304125 | TUBO INTERCAM. A VALVU. 3 VIAS | 3234090346732 | 16.29 | 1
61304126 | TUBO SALIDA RADIATORES | 3234090346749 | 32.83 | 1
61304127 | TUBO SALIDA CALDERA A V3V | 3234090346756 | 18.43 | 1
61304128 | TUBO (Bomba > Intercambiador) | 3234090346763 | 27.77 | 1
61304130 | TUBO RETORNO CALEFACCION | 3234090346770 | 32.83 | 1
61304135 | TUBO SALIDA PISO TERMOGENO | 3234090346787 | 28.04 | 1
61304136 | TUBO RETORNO CALEFACCION | 3234090346794 | 14.63 | 1
61304138 | SOPORTE CAJA ELECTRICA | 3234090346800 | 78.24 | 1
61304143 | TAPON | 3234090346817 | 3.32 | 1
61304156 | RACOR G 1/2 | 3234090313550 | 1.41 | 1
61304158 | ARANDELA | 3234090328370 | 0.41 | 5
61304209 | RACOR DE EXTRACCION | 3234090328387 | 30.64 | 1
61304273 | JUNTAS (Bolsa) | 3234090317794 | 6 | 1
61304275 | CODO DE EMPALME | 3234090313567 | 4.26 | 1
61304288 | ARMAZON GAS BUT/PROP | 3234090314366 | 115.69 | 1
61304289 | ARMAZON GAS NATURAL | 3234090314373 | 119.38 | 1
61304304 | CABLEADO | 3234090315929 | 1.06 | 1
61304327 | TORNILLO A TETON | 3234090344721 | 0.52 | 10
61304341 | KIT TRANSFORMA. BUT/PROP > NAT | 3234090324815 | 27.73 | 1
61304376 | PANEL DELANTERO | 3234090328394 | 42.03 | 1
61304377 | PANEL TRASERO | 3234090328400 | 66.02 | 1
61304390 | CABLEADO DE TERMISTANCIA | 3234090346824 | 20.5 | 1
61304392 | CABLEADO INTERCONEXION | 3234090346831 | 19.28 | 1
61304422 | TAPA MANDOS | 3234090328417 | 3.08 | 1
61304575 | CONJUNTO DE CABLES | 3234090327366 | 56.86 | 1
61304576 | CONJUNTO DE CABLES | 3234090327076 | 51.17 | 1
61304590 | CALANDRIA PINTADA | 3234090315622 | 42.03 | 1
61304599 | OBTURADOR | 3234090330021 | 0.68 | 1
61304608 | CABEZA DE DESGASIFICADOR CONJ. | 3234090315363 | 18.76 | 1
61304609 | TUBO AGUA FRIA SANITARIA | 3234090328431 | 8.15 | 1
61304618 | JUNTAS DE DEGASIFICADOR (Bol) | 3234090315370 | 2.15 | 1
61304632 | CARROCERIA (SIN PROG.) | 3234090316780 | 91.19 | 1
61304645 | ARMAZON GAS BUT/PROP | 3234090317473 | 96.71 | 1
61304712 | CAMPANA | 3234090327106 | 23.77 | 1
61304713 | CAMPANA | 3234090327502 | 40.87 | 1
61304720 | EXTRACTOR | 3234090327113 | 114.05 | 1
61304721 | EXTRACTOR 1V 30FF | 3234090327519 | 115.16 | 1
61304749 | VALVULA DE SEGURIDAD 7 BARS | 3234090333701 | 21.88 | 1
61304754 | CIAFRAGMA D:82 | 3234090337426 | 1.97 | 1
61304848 | MANDO BLANCO | 3234090333145 | 3 | 1
61304954 | CABLEADO | 3234090328448 | 51.17 | 1
61304977 | PATA DE SOPORTE | 3234090327120 | 2.01 | 1
61304982 | CAUDAL DE AGUA AMORTIGUADO | 3234090328455 | 21.28 | 1
61304994 | VALVULA GAS NATURAL | 3234090317541 | 143.29 | 1
61304996 | VALVULA GAS B/P | 3234090317558 | 140.68 | 1
61305005 | MANOMETRO | 3234090328462 | 20.4 | 1
61305068 | CLIP | 3234090330038 | 0.43 | 1
61305085 | CINTA SERIGRADIADA (PARA PROG) | 3234090327137 | 10.15 | 1
61305089 | CINTRA SERIGRAFIA. (SIN PROG.) | 3234090327144 | 12.69 | 1
61305096 | CABLEADO VALVULA DE TRES VIAS | 3234090327151 | 11.98 | 1
61305099 | TUBO AGUA CALIENTE | 3234090329278 | 10.55 | 1
61305106 | LIMITATOR CAUDAL AGUA 12L | 3234090328479 | 5.88 | 5
61305109 | PATA DE MANTENIMIENTO | 3234090323528 | 11.46 | 1
61305111 | BY-PASS | 3234090328486 | 4.35 | 1
61305112 | TAPON EQUIPADO | 3234090334340 | 4.96 | 1
61305113 | VALVULA DE SEGURIDAD | 3234090328493 | 30.82 | 1
61305114 | GRUPO SANITARIO EQUIPADO | 3234090328509 | 30.3 | 1
61305143 | CIRCUITO IMPRESO | 3234090345216 | 155.04 | 1
61305144 | PLANTILLA DE COLOCACION (IT) | 3234090346848 | 9.95 | 1
61305145 | CARROCERIA | 3234090346855 | 136.91 | 1
61305153 | TAPA PASADOR | 3234090346862 | 6.57 | 1
61305154 | TAPADERA LATO DERECHO | 3234090346879 | 3.03 | 1
61305158 | MANDO BLANCO | 3234090327175 | 2.99 | 1
61305159 | MANDO BLANCO | 3234090346886 | 1.49 | 1
61305169 | TAPADERA CAJA ELECTRICA | 3234090346893 | 6.57 | 1
61305170 | FONDO DE CAJON | 3234090346909 | 10.07 | 1
61305175 | JUNTAS (Bolsa) | 3234090329285 | 7.76 | 1
61305178 | VALVULA DE SEGURIDAD (Bolsa) | 3234090329476 | 31.71 | 1
61305179 | AGUJA | 3234090370027 | 1.24 | 5
61305185 | AGUJA | 3234090381443 | 2.35 | 5
61305196 | TUERCA 3/4" | 3234090323696 | 2.34 | 1
61305214 | NODRIZA 18 INY:1.18 | 3234090328523 | 23.89 | 1
61305217 | CABLEADO | 3234090328530 | 32.4 | 1
61305247 | NODRIZA 18 INY:0.72 - DIA:7.0 | 3234090328561 | 42.03 | 1
61305248 | NODRIZA 18 INY:0.68 | 3234090328578 | 41.24 | 1
61305249 | NODRIZA 18 INY:1.23 | 3234090328585 | 41.24 | 1
61305254 | VALVULA GAS B/P | 3234090328592 | 143.29 | 1
61305269 | CONECTADOR | 3234090347418 | 3.67 | 1
61305290 | MANDO AGUA CONJUNTO 10L/MN | 3234090323719 | 35.29 | 1
61305317 | CAJA ELECTRICA | 3234090338393 | 220.09 | 1
61305352 | RACOR BOMBA | 3234090346923 | 19.6 | 1
61305362 | KIT INSTALACION | 3234090346169 | 19.5 | 1
61305402 | KIT TEST DE LLENADO DE AGUA | 3234090331806 | 122.31 | 1
61305420 | CIAFRAGMA D:84 | 3234090337433 | 1.97 | 1
61305431 | PATA DE SOPORTE | 3234090328622 | 25.77 | 1
61305433 | NODRIZA 18 INY:0.68 | 3234090328639 | 42.44 | 1
61305438 | PARTE SUPERIORE CAJON | 3234090327182 | 24.34 | 1
61305469 | KIT VASO DE EXPANSION | 3234090326680 | 50.73 | 1
61305498 | CABLEADO DE MASA | 3234090327199 | 0.71 | 1
61305543 | MANDO BLANCO | 3234090328660 | 3.08 | 1
61305560 | FILTRO CALEFACCION | 3234090330045 | 2.4 | 5
61305617 | PATA DE SOPORTE | 3234090334357 | 2.46 | 1
61305620 | CLAPETE ANTI-RETORNO | 3234090328677 | 6 | 1
61305707 | TUBO ANTI-RETORNO DE LA BOMBA | 3234090325591 | 25.53 | 1
61305711 | CONJUNTO DE CABLES | 3234090325607 | 65.55 | 1
61305712 | CONJUNTO DE CABLES | 3234090325614 | 35.35 | 1
61305725 | VALVULA DE TRES VIAS | 3234090327205 | 168.21 | 1
61305747 | PORTA RESENA | 3234090330472 | 6.02 | 1
61305751 | CIRCUITOS IMPRESOS | 3234090327212 | 231.21 | 1 | 61308277
61305840 | ELECTRODO DE ENCENDIDO | 3234090328684 | 17.71 | 1
61305879 | VALVULA GAS NATURAL | 3234090326970 | 143.29 | 1
61305880 | VALVULA GAS B/P | 3234090326987 | 140.68 | 1
61305890 | PORTA RESENA | 3234090330922 | 6 | 1
61306012 | TRANSMISOR DIODO ELECTRO. | 3234090337846 | 10.15 | 1
61306019 | PANTALLA SERIGRAFIADA | 3234090337853 | 5.69 | 1
61306020 | PUERTA | 3234090337860 | 7.85 | 1
61306026 | CONDUCTO DE HUMO | 3234090337440 | 160.19 | 1
61306028 | CAJA SALIDA HUMOS | 3234090337457 | 32.7 | 1
61306029 | JUNTA D:66.6 | 3234090337464 | 9.86 | 1
61306030 | JUNTA D:129.4 | 3234090337471 | 24.31 | 1
61306066 | PLACA | 3234090328691 | 3.84 | 1
61306070 | CLIP | 3234090339420 | 2.05 | 1
61306072 | JUNTA | 3234090337488 | 1.26 | 1
61306074 | QUEMADOR 24KW | 3234090338072 | 562.55 | 1
61306078 | SIFON | 3234090337495 | 11.41 | 1
61306095 | JUNTAS (Bolsa) | 3234090327274 | 16.54 | 1
61306180 | PATA DE FIJACION | 3234090337518 | 102.99 | 1
61306181 | PATA DE FIJACION | 3234090337525 | 34.98 | 1
61306185 | KIT TRANSFORMA. NAT > BUT/PROP | 3234090330632 | 97.45 | 1
61306186 | KIT TRANSFORMA. NAT > BUT/PROP | 3234090330649 | 97.45 | 1
61306187 | KIT TRANSFORMA. NAT > BUT/PROP | 3234090330656 | 97.45 | 1
61306237 | JUNTA ANODO | 3234090349092 | 2.27 | 1
61306275 | SEGURIDAD TERMICA 63°C | 3234090346114 | 5.5 | 5
61306276 | CIAFRAGMA D:75 | 3234090337532 | 1.97 | 1
61306448 | PATA DE ENGANCHE | 3234090337549 | 4.26 | 1
61306474 | TUBO AGUA FRIA SANITARIA | 3234090329483 | 6.79 | 1
61306476 | TUBO AGUA FRIA SANITARIA | 3234090329490 | 6.79 | 1
61306547 | INTERCAMBIADOR CUERPO DE CALE. | 3234090328745 | 190.19 | 1
61306550 | CAMARA DE COMBUSTION | 3234090328752 | 107.48 | 1
61306551 | CAMARA DE COMBUSTION | 3234090328769 | 107.48 | 1
61306594 | DURITA (Bolsa) | 3234090328783 | 11.66 | 1
61306595 | GRUPO CALEFACION EQUIPADO | 3234090328790 | 148.52 | 1
61306596 | INTERFASE INFERIOR EQUIPADA | 3234090328806 | 29.96 | 1
61306599 | BLOQUE DE MECHEROS & ELECTRODO | 3234090328813 | 91.3 | 1
61306621 | CONJUNTO DE CARROCERIA | 3234090328820 | 142.49 | 1
61306623 | PANEL LATERAL CAJON | 3234090328837 | 75.13 | 1
61306624 | PANEL LATERAL CAJON | 3234090328844 | 62.58 | 1
61306628 | BALON 60L | 3234090328851 | 578.1 | 0
61306630 | AISLANTE | 3234090328868 | 74.3 | 1
61306633 | PUERTA EQUIPADA | 3234090328875 | 13.83 | 1
61306695 | RACOR DE EXTRACCION | 3234090327281 | 57.36 | 1
61306697 | PRESOSTATO AIRE 24KW | 3234090327298 | 33.02 | 1
61306698 | TAPON (Bolsa) | 3234090327304 | 5.95 | 1
61306700 | VAINA INTERIOR | 3234090327328 | 32.61 | 1
61306703 | CABLEADO ELECTRICO | 3234090328905 | 11.99 | 1
61306705 | CAJA RACORD TERMOSTATO DE AMB. | 3234090333794 | 8.89 | 1
61306762 | KIT TRANSFORMA. BUT/PROP > NAT | 3234090327434 | 74.52 | 1
61306763 | KIT TRANSFORMA. BUT/PROP > NAT | 3234090327441 | 74.52 | 1
61306764 | KIT TRANSFORMA. BUT/PROP > NAT | 3234090327458 | 73.1 | 1
61306776 | VASO DE EXPANSION | 3234090368253 | 94.69 | 1
61306778 | CAJA ELECTRICA | 3234090330144 | 266.24 | 1
61306834 | MOTOR DE VALVOLA DE TRES VIAS | 3234090333824 | 65.33 | 1
61306835 | BOMBA UP 15/50 220V | 3234090345223 | 142.11 | 1
61306836 | TUBO BY-PASS | 3234090346961 | 16.17 | 1
61306861 | GRUPO HYDRAULICO EQUIPADO | 3234090334364 | 348.53 | 1
61306949 | NODRIZA 18 INY:1.23 - DIA:9.0 | 3234090329605 | 35.24 | 1
61306958 | BLOQUE DE MECHEROS & ELECTRODO | 3234090329612 | 59.85 | 1
61306959 | CAMARA DE COMBUSTION | 3234090329629 | 108.5 | 1
61306960 | NODRIZA 18 INY:0.74 - DIA:9.0 | 3234090329636 | 42.44 | 1
61306961 | KIT TRANSFORMA. NAT > BUT/PROP | 3234090331875 | 73.1 | 1
61306970 | KIT CONECTADOR CAUDAL DE AGUA | 3234090329827 | 4.17 | 1
61306971 | CAJA RACORD | 3234090331011 | 19.31 | 1
61306978 | KIT TRANSFORMA. BUT/PROP > NAT | 3234090331882 | 73.1 | 1
61306987 | NODRIZA 18 INY:1.18 - DIA:8.0 | 3234090329667 | 42.44 | 1
61306995 | CABLEADO DE BOMBA (2 VELOCI.) | 3234090329520 | 18.15 | 1
61307018 | TUBO AGUA FRIA | 3234090332834 | 14.36 | 1
61307019 | TUBO RETORNO CALEFACCION | 3234090332841 | 9.06 | 1
61307020 | TUBO AGUA CALIENTE | 3234090332858 | 14.56 | 1
61307021 | TUBO SALIDA CALEFACCION & GAS | 3234090332865 | 10.34 | 1
61307023 | PLANTILLA DE COLOCACION | 3234090332872 | 6.34 | 1
61307039 | GUARNICION CERAMICA (Bolsa) | 3234090329537 | 42.1 | 1
61307041 | CIRCUITOS IMPRESOS | 3234090329544 | 218.92 | 1
61307053 | ACCESORIO (Bolsa) | 3234090333855 | 156.35 | 1
61307335 | PRESOSTATO AIRE 28KW | 3234090330182 | 33.34 | 1
61307339 | CIAFRAGMA D:78 | 3234090337556 | 1.97 | 1
61307584 | VALVULA GAS | 3234090350951 | 181.9 | 1
61307585 | VENTILADOR | 3234090338034 | 157.11 | 1
61307586 | MANDO DE ARMAMENTO | 3234090336177 | 2.41 | 1
61307587 | JUNTA | 3234090344189 | 2.41 | 1
61307588 | JUNTA PLANA D:65-59-2.6 | 3234090337563 | 3.28 | 1
61307589 | CLIP | 3234090337570 | 2.15 | 5
61307590 | TUBO GAS | 3234090337587 | 35.33 | 1
61307591 | TUBO INTERCAM. A VALVU. 3 VIAS | 3234090337594 | 12.85 | 1
61307592 | TUBO ANTI-RETORNO DE LA BOMBA | 3234090337600 | 16.94 | 1
61307613 | FONDO DE CAJON | 3234090337617 | 22.64 | 1
61307615 | TRANSMISOR DIODO ELECTRO. | 3234090336184 | 3.2 | 1
61307628 | CIRCUITO IMPRESO | 3234090335316 | 165.48 | 1
61307629 | CIRCUITO IMPRESO | 3234090335323 | 179.28 | 1
61307650 | CINTRA SERIGRAFIA. (SIN PROG.) | 3234090337884 | 27.84 | 1
61307664 | PRESOSTATO AIRE 24-28KW | 3234090332407 | 32.7 | 1
61307665 | PRESOSTATO AIRE 30KW | 3234090332414 | 32.7 | 1
61307684 | CONJUNTO DE CABLES | 3234090334838 | 47.25 | 1
61307686 | PLACA SUPERIOR | 3234090336207 | 6.32 | 1
61307687 | PATA DE ENGANCHE | 3234090336214 | 6.68 | 1
61307688 | FONDO DE CAJON | 3234090336221 | 17.2 | 1
61307691 | TUBO INTERCAMBIADOR | 3234090336238 | 13.21 | 1
61307692 | TUBO ANTI-RETORNO DE LA BOMBA | 3234090336245 | 14.76 | 1
61307693 | TUBO GAS | 3234090336252 | 12.15 | 1
61307696 | CABLEADO EXTRACTOR | 3234090336269 | 23.41 | 1
61307697 | PLANTILLA DE COLOCACION | 3234090336276 | 6.51 | 1
61307700 | TAPADERA CAJA ELECTRICA | 3234090336283 | 13.95 | 1
61307763 | CONJUNTO DE CABLES | 3234090335347 | 66.77 | 1
61307766 | CIRCUITO IMPRESO | 3234090335354 | 212.18 | 1 | 60000571
61307780 | PLANTILLA DE COLOCACION | 3234090335385 | 7.77 | 1
61307784 | ACCESORIO (Bolsa) | 3234090335392 | 21.55 | 1
61307789 | CONJUNTO DE CABLES | 3234090335415 | 56.28 | 1
61307799 | CABLEADO EXTRACTOR | 3234090335422 | 40.16 | 1
61307800 | CABLEADO VALVULA DE TRES VIAS | 3234090335439 | 19.33 | 1
61307828 | KIT TRANSFORMA. NAT > BUT/PROP | 3234090332940 | 49.93 | 1
61307829 | KIT TRANSFORMA. BUT/PROP > NAT | 3234090332957 | 49.01 | 1
61307845 | FUSIBLE 250V 0.315A CONTEMPOR. | 3234090332964 | 0.93 | 10
61307846 | CIAFRAGMA D:80 | 3234090337631 | 1.95 | 1
61307926 | CONECTADOR HEMBRA 2 POLES | 3234090349115 | 2.71 | 1
61307958 | CONJUNTO DE CABLES | 3234090334876 | 46.79 | 1
61307970 | CARROCERIA | 3234090355406 | 86.75 | 0
61307971 | DURITA | 3234090368260 | 39.71 | 1
61307992 | MANDO AGUA CONJUNTO | 3234090333442 | 18.99 | 1
61308031 | CABLEADO ELECTRICO | 3234090335446 | 6.16 | 1 | 61308032
61308032 | PASADOR ELECTRICA | 3234090347746 | 1.95 | 1
61308085 | CONJUNTO DE CABLES | 3234090337907 | 15.66 | 1
61308086 | CABLEADO ELECTRODO | 3234090337914 | 3.17 | 1
61308091 | JUNTA TORICA D: 17.86-2.62 | 3234090337648 | 1.04 | 5
61308092 | JUNTA TORICA D: 17.16-1.78 | 3234090338096 | 2.39 | 5
61308114 | ACCESORIO (Bolsa) | 3234090346978 | 104.06 | 1
61308126 | CIAFRAGMA D:79 | 3234090337655 | 1.97 | 1
61308149 | TRANSFORMADOR | 3234090337921 | 50.65 | 1
61308277 | CIRCUITOS IMPRESOS | 3234090334494 | 218.92 | 1
61308327 | TORNILLO CLSX M 5-12 | 3234090337662 | 0.34 | 5
61308332 | AGUJA | 3234090349863 | 0.38 | 5
61308335 | JUNTA | 3234090337679 | 3.68 | 1
61308434 | PLACA | 3234090346985 | 3.77 | 1
61308441 | TUBO AGUA FRIA | 3234090346992 | 15.36 | 1
61308442 | TUBO RETORNO CALEFACCION | 3234090347005 | 15.88 | 1
61308443 | TUBO AGUA CALIENTE | 3234090347012 | 15.4 | 1
61308444 | TUBO SALIDA CALEFACCION & GAS | 3234090347029 | 18.47 | 1
61308450 | CINTRA SERIGRAFIA. (SIN PROG.) | 3234090334890 | 11.41 | 1
61308453 | CAJA ELECTRICA | 3234090336344 | 217.83 | 0 | 61308563
61308455 | VASO DE EXPANSION | 3234090336351 | 126.03 | 1
61308466 | KIT INSTALACION | 3234090336368 | 26.78 | 1
61308467 | PLANTILLA DE MONTAJE | 3234090336375 | 48.72 | 1
61308478 | DURITA | 3234090381245 | 28.73 | 1
61308492 | PUERTA EQUIPADA 24KW | 3234090344196 | 144.54 | 1
61308563 | CAJA ELECTRICA | 3234090336382 | 220.09 | 1
61308624 | KIT TERMISTANCIA | 3234090334746 | 23.3 | 1
61308642 | CARROCERIA (SIN PROG.) | 3234090336405 | 242.69 | 1
61308644 | TUBO ANTI-RETORNO DE LA BOMBA | 3234090336412 | 15.08 | 1
61308659 | TUBO VALVULA | 3234090347043 | 22.43 | 1
61308660 | PLANTILLA DE COLOCACION (FR) | 3234090347050 | 6.3 | 1
61308661 | SOPORTE TUBO | 3234090347067 | 11.3 | 1
61308722 | CIRCUITO IMPRESO | 3234090335002 | 151.36 | 1 | 60000571
61308723 | CIRCUITO IMPRESO | 3234090335019 | 191.18 | 1 | 60000571
61308724 | CIRCUITO IMPRESO | 3234090335026 | 231.34 | 1 | 60000571
61308782 | TORNILLO D: 5-14 | 3234090349146 | 0.43 | 10
61308790 | CAUDAL DE AGUA AMORTIGUADO | 3234090334920 | 32.7 | 1
61308868 | JUNTA PLANA D: 12-6-2 | 3234090339024 | 0.47 | 1
61309179 | PLANTILLA DE COLOCACION | 3234090347074 | 5.95 | 1
61309242 | RACOR DE EXTRACCION | 3234090349207 | 11.53 | 1
61309263 | CONJUNTO DE CABLES | 3234090338904 | 22.7 | 1
61309264 | CONJUNTO DE CABLES | 3234090338911 | 27.76 | 1
61309349 | DURITA (Bolsa) | 3234090337037 | 8.15 | 1
61309373 | RACOR 90° | 3234090339437 | 4.96 | 1
61309465 | ACCESORIO (Bolsa) | 3234090347128 | 105.21 | 1
61309540 | KIT TRANSFORMA. NAT > BUT/PROP | 3234090337723 | 28.87 | 1
61309541 | KIT TRANSFORMA. NAT > BUT/PROP | 3234090337730 | 28.87 | 1
61309542 | KIT TRANSFORMA. NAT > BUT/PROP | 3234090337747 | 28.87 | 1
61309624 | ELECTRODO CONJUNTO | 3234090337716 | 35.6 | 1
61309658 | JUNTA D:110-75-2 | 3234090344226 | 7.78 | 1
61309670 | TUBO SALIDA | 3234090350357 | 7.47 | 1
61309671 | TUBO AGUA FRIA SANITARIA | 3234090350364 | 8.15 | 1
61309674 | TUBO SALIDA CALEFACCION | 3234090350371 | 48.3 | 1
61309689 | TAPADERA CAJA ELECTRICA | 3234090338065 | 11.41 | 1
61309729 | BALON 60L | 3234090350265 | 538.65 | 1 | 61309770
61309770 | BALON 60L | 3234090362015 | 554.82 | 1
61309786 | JUNTA LABIADA D:66-60-7.5 | 3234090349290 | 4.86 | 1
61309837 | CABLEADO VENTILADOR-ENCENDEDOR | 3234090339444 | 23.15 | 1
61309966 | CABLEADO DE MASA | 3234090339475 | 0.99 | 1
61309993 | CAMPANA CORTATIRO | 3234090465389 | 37.16 | 1
61310027 | AISLANTE | 3234090350272 | 110.08 | 1
61310029 | CONJUNTO DE CARROCERIA | 3234090350289 | 141 | 0
61310031 | CARROCERIA SUPERIORA | 3234090350937 | 112.46 | 1
61310042 | CAPO DE PROTECCION | 3234090458626 | 85.53 | 1
61310050 | VENTURI | 3234090338935 | 7.85 | 1
61310088 | JUNTA LABIADA D:66-58.4-9 | 3234090349351 | 4.81 | 1
61310114 | VALVULA DE SEGURIDAD | 3234090339376 | 19.38 | 1
61310121 | SILENCIOSO | 3234090349979 | 14.85 | 1
61310129 | VALVULA GAS | 3234090350968 | 181.9 | 1
61310132 | TUBO | 3234090339383 | 14.52 | 1
61310133 | TUBO SALIDA AGUA CALIENTE | 3234090339390 | 10.08 | 1
61310134 | TUBO | 3234090339406 | 6.38 | 1
61310135 | TUBO ANTI-RETORNO DE LA BOMBA | 3234090339413 | 13.19 | 1
61310308 | EMPALME D:100 | 3234090349535 | 13.62 | 1
61310333 | TORNILLO CLXS M 4-30 | 3234090349542 | 0.51 | 10
61310346 | ADAPTADOR | 3234090362299 | 32.32 | 1
61310355 | CAJON | 3234090344165 | 68.62 | 1
61310357 | CIRCUITOS IMPRESOS | 3234090344172 | 259.54 | 1
61310364 | DETECTOR DE PRESSION 0.8b | 3234090360172 | 15.72 | 1
61310382 | KIT TRANSFORMA. > BUT/PROP | 3234090344967 | 35.49 | 1
61310404 | DURITA L:230 | 3234090360189 | 9.52 | 1
61310422 | INTERCAMBIADOR CUERPO CALEFAC. | 3234090376487 | 205.5 | 1
61310430 | INTERCAMBIADOR CUERPO CALEFAC. | 3234090376494 | 291.16 | 1
61310450 | INTERCAMBIATOR 8 TUBOS | 3234090376098 | 116.54 | 0
61310480 | PLANTILLA DE COLOCACION | 3234090364705 | 9.17 | 1
61310637 | TAPON + JUNTA | 3234090362435 | 5.72 | 1
61310772 | PLACA HIDRAULICA | 3234090376500 | 4.41 | 1
61310774 | INTERCAMBIADOR CUERPO CALEFAC. | 3234090376517 | 268.18 | 1
61310860 | PANNELLO LATERALE | 3234090376524 | 20.12 | 1
61310877 | TUBO AGUA FRIA SANITARIA | 3234090369137 | 36.15 | 1
61310933 | EXTRACTOR 1V 24FF | 3234090376548 | 173.92 | 1
61310948 | CONJUNTO DE CABLES | 3234090350418 | 56.86 | 1
61310949 | CONJUNTO DE CABLES | 3234090362305 | 14.18 | 1
61310950 | CONJUNTO DE CABLES | 3234090350425 | 56.86 | 1
61310951 | CONJUNTO DE CABLES | 3234090362046 | 29.27 | 1
61310952 | CABLEADO | 3234090362053 | 19.59 | 1
61310975 | NODRIZA 18 INY:0.72 | 3234090350296 | 42.44 | 1
61310977 | CABLEADO | 3234090354645 | 36.15 | 1
61311026 | NODRIZA 11 INY. D:1.35 | 3234090376562 | 28.99 | 1
61311028 | QUEMADOR 30FF | 3234090376579 | 60.57 | 1
61311033 | NODRIZA 14 INY. D:1.30 | 3234090376586 | 45.26 | 1
61311034 | NODRIZA 14 INY. D:0.82 | 3234090380651 | 44.83 | 1
61311036 | PATA DE SOPORTE | 3234090362312 | 28.33 | 1
61311053 | PLACA CAJA ELECTRICA | 3234090376593 | 23.06 | 1
61311056 | KIT TRANSFORMA. BUT/PROP > NAT | 3234090345520 | 136.72 | 1
61311079 | TAPADERA CAJA ELECTRICA | 3234090350449 | 11.41 | 1
61311080 | MANDO BLANCO | 3234090350456 | 3.64 | 1
61311081 | CONJUNTO DE CARROCERIA | 3234090362060 | 98.23 | 0
61311089 | KIT TRANSFORMA. NAT > BUT/PROP | 3234090345575 | 139.87 | 1
61311126 | TUBO GAS | 3234090362077 | 15.91 | 1
61311240 | TUBO AGUA FRIA SANITARIA | 3234090350548 | 8.15 | 1
61311247 | GRIFO SALIDA & RETORNO CALEFA. | 3234090457810 | 10.5 | 1
61311252 | TAPA PASADOR | 3234090345919 | 55.78 | 1
61311269 | ENCENDEDOR | 3234090362091 | 31.7 | 1
61311314 | PISTON | 3234090376609 | 10.63 | 1
61311319 | CAJA ELECTRICA | 3234090346206 | 326.16 | 1
61311357 | QUEMADOR 24CF | 3234090376623 | 95.45 | 1
61311358 | NODRIZA 12 INY. D:1.25 | 3234090376630 | 40.61 | 1
61311368 | CAMARA DE COMBUSTION 24CF | 3234090377958 | 27.3 | 1
61311400 | INTERCAMBIADOR SANITARIO 24 | 3234090464917 | 87.87 | 1
61311597 | CLAPETE (Bolsa) | 3234090376692 | 47.37 | 1
61311628 | TUOB PVC D:19 L:500 | 3234090364712 | 27.03 | 1
61311659 | TAPADERA CONECTADOR | 3234090376708 | 8.72 | 1
61311660 | DETECTOR DE PRESSION 0.4b | 3234090369274 | 20.93 | 1
61311718 | RACOR | 3234090376715 | 2.41 | 1
61311719 | RACOR | 3234090376722 | 2.41 | 1
61311745 | CAUDAL DE AGUA AMORTIGUADO | 3234090376739 | 31.78 | 1
61311759 | KIT TRANSFORMA. G20 > G31 | 3234090348163 | 15.42 | 1
61311767 | TUBO AGUA FRIA SANITARIA | 3234090369144 | 30.52 | 1
61311842 | JUNTA PLANA D: 11.2-8-1.5 | 3234090369151 | 1.25 | 1
61311871 | CABLEADO | 3234090361711 | 9.07 | 1
61311903 | CABLEADO ELECTRICO | 3234090355437 | 9.62 | 1
61311907 | VASO DE EXPANSION 6L | 3234090376746 | 104.62 | 1
61311909 | SOPORTE | 3234090360295 | 19.92 | 1
61311926 | EXTRACTOR | 3234090362336 | 121.74 | 1
61312084 | PATA DE SOPORTE | 3234090362145 | 23.22 | 1
61312117 | CABLEADO INTERCONEXION | 3234090360301 | 9.62 | 1
61312123 | VALVULA GAS | 3234090376753 | 155.95 | 1
61312173 | CABLEADO | 3234090359923 | 6.91 | 1
61312186 | TAPA DE AGUJERO (SIN AGUJERO) | 3234090380668 | 6.66 | 1
61312187 | TERMISTANCIA | 3234090360318 | 13 | 1
61312190 | PATA DE SOPORTE | 3234090464993 | 4.04 | 1
61312193 | PLACA DE EMPALME | 3234090360325 | 4.45 | 1
61312250 | CAJA ELECTRICA | 3234090376777 | 277.51 | 1
61312254 | GRUPO HYDRAULICO DERECHO | 3234090376784 | 31.23 | 1 | 61312663
61312301 | TUBO BY-PASS PDR | 3234090376791 | 28.28 | 1
61312303 | GRUPO HYDRAULICO IZQUIERDO | 3234090376807 | 76.74 | 1
61312338 | ANTI-RETORNO | 3234090376814 | 95.45 | 1
61312356 | PANEL LATERAL DERECHO | 3234090380934 | 17.82 | 1
61312368 | BARRA DE MANIOBRA | 3234090376821 | 25.87 | 1
61312375 | PLACA ARISTON | 3234090370096 | 2.41 | 1
61312388 | TAPADERA CAJA ELECTRICA | 3234090370119 | 24.87 | 1
61312402 | CABLEADO DE TERMOSTATO | 3234090360332 | 8.01 | 1
61312413 | MANDO BLANCO | 3234090376838 | 4.33 | 1
61312414 | MANDO | 3234090376845 | 2.81 | 1
61312415 | TRANSMISOR DIODO ELECTRO. | 3234090376852 | 3.52 | 1
61312492 | PASA TUBO | 3234090376876 | 4.31 | 1
61312496 | EXTRACTOR 1V 30FF | 3234090460759 | 115.16 | 1
61312592 | PATA DE MANTENIMIENTO | 3234090465051 | 6.47 | 1
61312594 | DIAFRAGMA GAS D: 6.7 | 3234090368017 | 17.31 | 1
61312602 | TUBO (Vaso expan.) | 3234090376883 | 20.97 | 1
61312603 | TUBO GAS | 3234090376890 | 18.32 | 1
61312604 | TUBO INTERCAMBIADOR | 3234090376906 | 20.97 | 1
61312605 | TUBO ANTI-RETORNO DE LA BOMBA | 3234090376913 | 36.62 | 1
61312607 | BY-PASS D:14 | 3234090376920 | 16.13 | 1
61312611 | PLACA SOPORTE MURAL | 3234090376944 | 2.41 | 1
61312612 | ENCENDEDOR | 3234090376951 | 49.17 | 1
61312614 | CONJUNTO DE CABLES | 3234090376968 | 40.88 | 1 | 61315198
61312615 | CABLEADO VALVULA DE TRES VIAS | 3234090376975 | 11.75 | 1
61312616 | CONJUNTO DE CABLES | 3234090376982 | 34.11 | 1
61312643 | PANNELLO LATERALE | 3234090377019 | 17.31 | 1
61312650 | PARTE SUPERIORE CAJON | 3234090466416 | 25.85 | 1
61312663 | GRUPO DERECHO + V3V | 3234090461800 | 117.78 | 1
61312668 | VALVULA DE SEGURIDAD 3 BAR | 3234090377026 | 20.94 | 1
61312812 | PATA DE MANTENIMIENTO | 3234090457841 | 6.47 | 1
61312814 | PANEL LATERAL IZQUIERDO | 3234090380941 | 22 | 1
61312851 | FILTRO | 3234090461305 | 3.62 | 1
61312867 | ANTI-RETORNO | 3234090465624 | 43.59 | 1
61312918 | DIAFRAGMAS (Bolsa) | 3234090457698 | 18.97 | 1
61312920 | CIRCUITO IMPRESO | 3234090364743 | 178.89 | 1 | 61314513
61312930 | MANDO BLANCO | 3234090461312 | 4.54 | 1
61312931 | CIRCUITO IMPRESO | 3234090364750 | 178.99 | 1 | 61314513
61312979 | JUNTA TORICA D: 18-3.15 | 3234090377033 | 1.4 | 10
61313033 | TUBO INTERCAMBIADOR | 3234090377040 | 20.97 | 1
61313034 | TUBO ANTI-RETORNO DE LA BOMBA | 3234090377057 | 30.1 | 1
61313037 | ANTI-RETORNO | 3234090465631 | 38.36 | 1
61313040 | CABLEADO PROGRAMADOR | 3234090378436 | 9.08 | 1
61313042 | CARROCERIA | 3234090377064 | 104.62 | 0
61313056 | TAPON | 3234090377071 | 6.07 | 1
61313086 | AISLANTE | 3234090380958 | 26.52 | 1
61313094 | ARMAZON AGUA | 3234090457858 | 54.88 | 1
61313095 | ARMAZON AGUA | 3234090465136 | 54.88 | 1
61313102 | CIRCUITO IMPRESO | 3234090456639 | 58.7 | 1 | 60000390
61313103 | CIRCUITO IMPRESO | 3234090456646 | 15.72 | 1
61313104 | GRIFO GAS | 3234090457865 | 28.37 | 1
61313105 | RACOR | 3234090457872 | 10.1 | 1
61313154 | RACOR DE EXTRACCION | 3234090464924 | 26.09 | 1
61313201 | TAPADERA CAJA ELECTRICA | 3234090376234 | 5.97 | 1
61313207 | CALANDRIA PINTADA | 3234090465655 | 35.79 | 1
61313208 | CALANDRIA PINTADA | 3234090465662 | 35.79 | 1
61313218 | BLOQUE DE MECHEROS | 3234090465068 | 32.89 | 1
61313219 | BLOQUE DE MECHEROS | 3234090457889 | 25.29 | 1
61313286 | ANODO D:25,5 L:266 M8 | 3234090457711 | 14.74 | 1
61313287 | CONTRA-BRIDA | 3234090457728 | 58.13 | 1
61313329 | TAPADERA CAJA ELECTRICA | 3234090379983 | 10.9 | 1
61313340 | PRESOSTATO AIRE 116>138 Pa | 3234090377088 | 44.27 | 1
61313357 | MANDO GAS | 3234090457896 | 3.93 | 1
61313360 | CAJA ELECTRICA | 3234090377095 | 259.02 | 1
61313361 | PLACA | 3234090467017 | 33.67 | 1
61313365 | ESCUADRA | 3234090467024 | 18.35 | 1
61313366 | GRIFO GAS | 3234090467031 | 23.79 | 1
61313367 | GRIFO SALIDA & RETORNO CALEFA. | 3234090467048 | 23.17 | 1
61313368 | GRIFO AGUA | 3234090467055 | 26.53 | 1
61313385 | MANDO DE ARMAMENTO | 3234090379990 | 4.12 | 1
61313402 | CARROCERIA | 3234090377101 | 104.62 | 0
61313405 | KIT INSTALACION | 3234090380736 | 59.01 | 1
61313435 | TUBO AGUA FRIA | 3234090457902 | 6.52 | 1
61313441 | CABLEADO EXTRACTOR | 3234090381283 | 26.52 | 1
61313444 | PLANTILLA DE COLOCACION | 3234090457919 | 9.05 | 1
61313488 | NODRIZA 12 INY. D:0.78 | 3234090380774 | 27.06 | 1
61313490 | NODRIZA 11 INY. D:0.80 | 3234090380781 | 27.51 | 1
61313505 | TUBO GAS | 3234090377125 | 14.8 | 1
61313507 | PATA DE SOPORTE | 3234090457926 | 2.41 | 1
61313527 | CONDUCTO DE HUMO | 3234090466430 | 96.7 | 1
61313541 | PLANTILLA DE COLOCACION | 3234090466362 | 4.95 | 1
61313561 | MANOMETRO | 3234090377132 | 26.23 | 1
61313604 | CAJA ELECTRICA | 3234090459197 | 26.01 | 1
61313614 | PUERTA EQUIPADA | 3234090461329 | 188.85 | 1
61313634 | JUNTA TORICA D: 18-1.8 | 3234090459029 | 0.31 | 1
61313637 | BASE QUEMADOR | 3234090459036 | 18.94 | 1
61313638 | BASE QUEMADOR | 3234090465143 | 18.94 | 1
61313639 | TAPON | 3234090459043 | 3.67 | 1
61313738 | CABLEADO ELECTRODO | 3234090457551 | 2.53 | 1
61313748 | PLANTILLA DE COLOCACION | 3234090380033 | 7.7 | 1
61313749 | PATA DE FIJACION | 3234090465082 | 1.86 | 1
61313760 | INTERCAMBIADOR 24KW | 3234090465563 | 473.89 | 1
61313763 | INTERCAMBIADOR 30KW | 3234090464931 | 584.82 | 1
61313775 | DIAFRAGMA | 3234090457933 | 7.01 | 1
61313778 | DEFLECTOR | 3234090380637 | 7.06 | 1
61313782 | MANDO SELECTOR TEMPERATURA | 3234090457957 | 3.93 | 1
61313796 | TORNILLO CHAPA ST D: 4.2-9.5 | 3234090380057 | 0.74 | 5
61313797 | RACOR | 3234090466447 | 4.15 | 1
61313799 | MANDO BLANCO | 3234090382990 | 3.08 | 1
61313832 | KIT TRANSFORMA. BUT/PROP > NAT | 3234090381160 | 84.34 | 1
61313836 | KIT TRANSFORMA. BUT/PROP > NAT | 3234090381191 | 84.34 | 1
61313837 | KIT TRANSFORMA. NAT > BUT/PROP | 3234090381207 | 59.88 | 1
61313842 | KIT TRANSFORMA. NAT > BUT/PROP | 3234090381238 | 54.44 | 1
61313860 | DURITA AGUA CALIENTE | 3234090457964 | 18.27 | 1
61313875 | TORNILLO HSX M 4-25 | 3234090457971 | 0.85 | 10
61313878 | CUERPO DE CALDEO | 3234090465679 | 105.12 | 1
61313879 | NODRIZA 13 INY. NAT | 3234090457988 | 13.33 | 1
61313886 | VALVULA GAS NATURAL | 3234090465310 | 35.63 | 1
61313888 | PLASTRON | 3234090457995 | 10.48 | 1
61313891 | MANDO GAS | 3234090458008 | 3.93 | 1
61313892 | MANDO ENCENDEDOR | 3234090458015 | 3.93 | 1
61313896 | PATA DE ENGANCHE | 3234090458022 | 4.46 | 1
61313898 | CONJUNTO DE CABLES | 3234090459210 | 5.11 | 1 | 60001174
61313901 | CUERPO DE CALDEO | 3234090465686 | 116.67 | 1
61313909 | VALVULA GAS NATURAL | 3234090465327 | 71.06 | 1
61313911 | ENCENDEDOR | 3234090458039 | 4.81 | 1
61313912 | PATA DE FIJACION | 3234090458046 | 1.21 | 1
61313918 | PLASTRON | 3234090458060 | 10.48 | 1
61313932 | PRESOSTATO AIRE 155>185 Pa | 3234090380972 | 34.01 | 1
61313953 | CLIP | 3234090380064 | 1.14 | 5
61313954 | CLIP | 3234090380071 | 0.6 | 5
61313986 | TAPADERA CAJA ELECTRICA | 3234090461985 | 13.38 | 1
61314081 | MANDO PULSADOR | 3234090458077 | 4.73 | 1
61314084 | DURITA | 3234090459975 | 6.23 | 1
61314110 | CABLEADO ELECTRODO | 3234090459227 | 1.81 | 1
61314111 | INTERCAMBIADOR SANITARIO 16 | 3234090381047 | 84.79 | 1
61314124 | RACOR | 3234090458084 | 10.1 | 1
61314149 | CUERPO CAUDAL AGUA AMORTIGUADO | 3234090461831 | 7.42 | 1 | 60000668
61314169 | ELECTRODO DE ENCENDIDO | 3234090458091 | 4.58 | 1
61314175 | TAPON | 3234090461992 | 1.14 | 1
61314195 | CONTRA-BRIDA D.120 | 3234090458602 | 58.69 | 1
61314207 | BRIDA | 3234090458657 | 10.18 | 1
61314208 | CABLEADO | 3234090458107 | 2.03 | 1
61314210 | PLACA INFERIOR | 3234090458664 | 31.04 | 1
61314258 | TERMISTANCIA | 3234090383003 | 11.11 | 1
61314264 | CONJUNTO DE CABLES | 3234090383010 | 37.88 | 1
61314268 | CONJUNTO DE CABLES | 3234090383027 | 37.88 | 1
61314269 | CONJUNTO DE CABLES | 3234090383034 | 37.88 | 1
61314281 | KIT TRANSFORMA. > NAT | 3234090382006 | 19.66 | 1
61314282 | KIT TRANSFORMA. > GPL | 3234090382013 | 19.66 | 1
61314283 | KIT TRANSFORMA. > NAT | 3234090382020 | 19.66 | 1
61314284 | KIT TRANSFORMA. > GPL | 3234090382037 | 19.66 | 1
61314289 | KIT INSTALACION | 3234090458114 | 28.31 | 1
61314316 | GAS PIPE | 3234090382341 | 18.82 | 1
61314319 | ANODO | 3234090382051 | 23.99 | 1
61314324 | PIPE (C.H. FLOW) | 3234090382396 | 18.82 | 1
61314326 | INYECTOR PILOTO D: 0.22 | 3234090459111 | 1.24 | 1
61314330 | PLACA CAJA ELECTRICA | 3234090462005 | 14.27 | 1
61314332 | PIPE (SECONDARY RETURN BOILER) | 3234090382402 | 13.73 | 1
61314341 | TUBO BY-PASS | 3234090382358 | 12.21 | 1
61314343 | PIPE (C.H. RETURN) | 3234090382419 | 29.84 | 1
61314383 | TUBO BY-PASS D:15 | 3234090462012 | 8.32 | 1
61314431 | PUERTA EQUIPADA | 3234090464948 | 15.32 | 1
61314434 | VENTILADOR | 3234090461343 | 175.62 | 1
61314442 | VALVULA GAS B/P | 3234090465396 | 35.63 | 1
61314443 | VALVULA GAS B/P | 3234090465334 | 52.37 | 1
61314457 | CONTRA-BRIDA | 3234090457773 | 58.69 | 1
61314513 | CIRCUITO IMPRESO | 3234090382549 | 188.04 | 1
61314556 | CAMARA COMBUS. + INTERCAM. 24FF | 3234090382938 | 76.43 | 1
61314557 | CAMARA COMBUS. + INTERCAM. 30FFF | 3234090382945 | 98.78 | 1
61314575 | TAPON | 3234090460322 | 4.59 | 1
61314591 | VALVULA GAS | 3234090382853 | 130.45 | 1
61314686 | TAPA MANDOS | 3234090462104 | 3.08 | 1
61314689 | KIT INSTALACION | 3234090458701 | 26.31 | 1
61314691 | KIT INSTALACION | 3234090458718 | 42.68 | 1
61314692 | TUBO AGUA FRIA SANITARIA | 3234090461367 | 10.24 | 1
61314693 | TUBO SALIDA | 3234090461374 | 12.86 | 1
61314700 | TUBO SALIDA CALEFACCION | 3234090461381 | 20.1 | 1
61314703 | DURITA (Bolsa) | 3234090461398 | 9.33 | 1
61314737 | PUERTA EQUIPADA | 3234090461404 | 15.1 | 1
61314748 | CAJA SALIDA HUMOS | 3234090461411 | 57.38 | 1
61314749 | TIRANTE | 3234090468052 | 192.25 | 1
61314750 | TIRANTE | 3234090461428 | 54.14 | 1
61314753 | JUNTA D:85-66.5-2.5 | 3234090461435 | 6.16 | 1
61314757 | PATA DE ENGANCHE | 3234090467475 | 24.15 | 1
61314760 | PARTE SUPERIORE CAJON | 3234090466461 | 30.21 | 1
61314786 | TORNILLO HSX M 3-6 | 3234090459234 | 0.85 | 5
61314788 | DEFLECTOR | 3234090458169 | 1.98 | 1
61314798 | CABEZA DE GRIFO | 3234090461718 | 7.06 | 1
61314802 | PASADOR | 3234090459067 | 0.57 | 1
61314819 | NODRIZA 13 INY. BUT/PROP | 3234090459128 | 13.33 | 1
61314820 | NODRIZA 16 INY. NAT | 3234090465099 | 15.04 | 1
61314821 | NODRIZA 16 INY. BUT/PROP | 3234090465105 | 15.87 | 1
61314824 | RACOR G 3/4 | 3234090466478 | 11.31 | 1
61314825 | TUBO GAS | 3234090466485 | 10.38 | 1
61314826 | SOPORTE | 3234090466492 | 16.56 | 1
61314828 | TUBO GAS | 3234090461442 | 19.12 | 1
61314830 | TUBO ANTI-RETORNO DE LA BOMBA | 3234090461459 | 19.09 | 1
61314831 | TUBO SALIDA CALEFACCION | 3234090461466 | 17.59 | 1
61314834 | INTERCAMBIADOR 35KW | 3234090461473 | 577.44 | 1
61314842 | TIRANTE | 3234090461480 | 149.15 | 1
61314844 | TIRANTE | 3234090467482 | 4.58 | 1
61314853 | PATA DE FIJACION | 3234090468069 | 14.96 | 1
61314854 | PATA DE FIJACION | 3234090461497 | 14.96 | 1
61314868 | FONDO DE CAJON | 3234090461503 | 16.34 | 1
61314879 | TUBO SALIDA CALEFACCION | 3234090466508 | 10.38 | 1
61314880 | TUBO RETORNO CALEFACCION | 3234090466515 | 11.1 | 1
61314955 | TERMISTANCIA | 3234090464955 | 18.52 | 1
61314956 | CONJUNTO DE CABLES | 3234090466522 | 40.14 | 1
61314957 | CALEADO CIRCUITO IMPRESO | 3234090466539 | 8.49 | 1
61314958 | CIRCUITO IMPRESO | 3234090461510 | 19.75 | 1
61314998 | JUNTA TORICA D: 21.08-1.5 | 3234090470673 | 2.29 | 10
61315040 | PATA DE FIJACION | 3234090461527 | 14.96 | 1
61315055 | RACOR DE EXTRACCION | 3234090461534 | 8.8 | 1
61315056 | TORNILLO CHAPA CBLSX D:4.2-32 | 3234090466669 | 1.64 | 5
61315073 | QUEMADOR 24FF | 3234090466164 | 95.45 | 1
61315132 | CIRCUITO IMPRESO | 3234090459760 | 175.54 | 1 | 60000390
61315144 | TAPADERA CAJA ELECTRICA | 3234090461541 | 13.6 | 1
61315147 | TUBO GAS | 3234090466751 | 8.15 | 1
61315149 | TUBO GAS | 3234090466768 | 8.15 | 1
61315150 | TUBO SALIDA CALEFACCION | 3234090466775 | 13.85 | 1
61315153 | PARTE SUPERIORE CAJON | 3234090467062 | 39.57 | 1
61315180 | MICRORRUPTOR | 3234090459302 | 14.96 | 1 | 60001174
61315198 | CONJUNTO DE CABLES | 3234090466171 | 36.96 | 1
61315200 | CINTRA SERIGRAFIA. (SIN PROG.) | 3234090461848 | 12.69 | 1
61315211 | FIJACION RAPIDA | 3234090465112 | 1.09 | 1
61315219 | DEFLECTOR | 3234090462029 | 27.62 | 1
61315253 | TORNILLO AUTOTALADRADOR M 8-16 | 3234090461084 | 1.29 | 5
61315258 | JUNTA ESPUMA 12x4 L:223 | 3234090466065 | 0.27 | 1
61315259 | JUNTA ESPUMA 12x4 L:547 | 3234090466072 | 0.59 | 1
61315268 | JUNTA ESPUMA 12x4 L:366 | 3234090466089 | 0.31 | 1
61315286 | RACOR DE EXTRACCION | 3234090466782 | 25.36 | 1
61315305 | TUBO VASO DE EXPANSION | 3234090467130 | 14.65 | 1
61315317 | DURITA (Bolsa) | 3234090461558 | 19.88 | 1
61315324 | PANNELLO LATERALE | 3234090466799 | 97.11 | 1
61315355 | GRUPO SANITARIO EQUIPADO | 3234090459890 | 71.04 | 1
61315368 | CONDUCTO DE HUMO | 3234090464979 | 140.45 | 1
61315371 | PATA DE FIJACION | 3234090466560 | 13.2 | 1
61315397 | FUNDA | 3234090462197 | 19.75 | 1
61315409 | RACOR | 3234090466577 | 29.6 | 1
61315410 | VALVULA GAS | 3234090461565 | 181.9 | 1
61315414 | TUBO AGUA FRIA SANITARIA | 3234090468229 | 14.54 | 1
61315439 | FONDO DE CAJON | 3234090466188 | 46.95 | 1
61315456 | CABLEADO ELECTRICO | 3234090461572 | 10.42 | 1
61315459 | CONJUNTO DE CABLES | 3234090466942 | 67.57 | 1
61315460 | CABLEADO INTERCONEXION | 3234090461589 | 5.87 | 1
61315461 | BRIDA | 3234090467079 | 17.7 | 1
61315462 | MICROSWITCH SUPPORT | 3234090480733 | 4.8 | 1
61315463 | PATA DE FIJACION | 3234090466812 | 13.2 | 1
61315464 | PATA DE FIJACION | 3234090466829 | 26.46 | 1
61315505 | FUNDA EMBALAJE | 3234090468922 | 12.34 | 1
61315510 | GRUPO HYDRAULICO IZQUIERDO | 3234090466584 | 18.05 | 1
61315512 | GRUPO HYDRAULICO IZQUIERDO | 3234090467154 | 18.31 | 1
61315513 | GRUPO HYDRAULICO IZQUIERDO | 3234090467161 | 15.67 | 1
61315521 | FONDO DE CAJON | 3234090466591 | 12.44 | 1
61315523 | FONDO DE CAJON | 3234090466867 | 17.95 | 1
61315546 | GRUPO DERECHO + V3V | 3234090461862 | 115.54 | 1
61315607 | JUNTA BRIDA | 3234090459777 | 11.98 | 1
61315612 | MANDO BLANCO | 3234090464863 | 1.22 | 1
61315615 | JUNTA BRIDA | 3234090459791 | 29.15 | 1
61315632 | TUBO AGUA FRIA SANITARIA | 3234090468236 | 20.86 | 1
61315654 | MOTOR BOMBA | 3234090462142 | 160.04 | 1
61315676 | GRUPO DERECHO + V3V | 3234090461879 | 116.64 | 1
61315715 | JUNTA D: 15-3 | 3234090462036 | 1.43 | 5
61315789 | TUBO DEL VASO DE EXPANSION | 3234090465006 | 25.49 | 1
61315794 | OBTURADOR | 3234090461602 | 0.9 | 1
61316013 | BY-PASS D:20 | 3234090462043 | 9.53 | 1
61316030 | SONDA ESTERIORE + CIRCUITO INTERFACCIA | 3234090461626 | 90.62 | 1
61316122 | JUNTAS (Bolsa) | 3234090467086 | 6.6 | 1
61316123 | PLANTILLA DE COLOCACION | 3234090467093 | 11.73 | 1
61316129 | CAJA RACORD TERMOSTATO DE AMB. | 3234090461633 | 12.07 | 1
61316131 | CONJUNTO DE CABLES | 3234090467178 | 61.38 | 1
61316171 | FILTRO AGUA | 3234090465808 | 1.25 | 1
61316176 | JUNTA TORICA D: 13.94-2.62 | 3234090465815 | 2.18 | 5
61316182 | CLAPETE | 3234090465822 | 5.22 | 1
61316184 | MEMBRANA | 3234090465839 | 7.69 | 1
61316206 | RETENCION DE ENCENDIDO | 3234090465846 | 1.51 | 1
61316207 | JUNTA PLANA D: 21-16-1.5 | 3234090465853 | 1.91 | 5
61316211 | TORNILLO H M 5-16 | 3234090465860 | 1.78 | 5
61316224 | JUNTA TORICA D: 5.5-1.8 | 3234090465877 | 0.66 | 5
61316247 | PALANCA | 3234090465884 | 1.09 | 1
61316251 | PLACA | 3234090461640 | 3.61 | 1
61316253 | CLAPETE BY-PASS (Bolsa) | 3234090465891 | 8.16 | 1
61316254 | JUNTA TORICA D: 9.5-1.5 | 3234090465907 | 0.4 | 5
61316255 | JUNTA TORICA D: 3.4-1.8 | 3234090465914 | 1.23 | 5
61316280 | PUERTA EQUIPADA | 3234090461183 | 19.04 | 1
61316292 | TAPADERA CAJA ELECTRICA | 3234090461244 | 21.49 | 1
61316305 | PATA DE FIJACION | 3234090468076 | 14.96 | 1
61316392 | TUBO SALIDA CALEFACCION | 3234090468083 | 19.12 | 1
61316394 | TUBO GAS | 3234090468090 | 22.27 | 1
61316452 | KIT TRANSFORMA. BUT/PROP > NAT | 3234090465037 | 51.54 | 1
61316454 | KIT TRANSFORMA. BUT/PROP > NAT | 3234090465044 | 52.08 | 1
61316455 | KIT TRANSFORMA. BUT/PROP > NAT | 3234090468618 | 48.74 | 1
61316488 | ANODO D.21 L:276 M5 | 3234090469783 | 10.82 | 1
61316557 | ABRAZADERA DURITE | 3234090466614 | 2.5 | 1
61316629 | TERMOSTATO 57°C | 3234090465020 | 31.79 | 1
61316633 | CONTRA-BRIDA | 3234090469806 | 11.54 | 1
61316659 | ELECTRODO DE IONIZACION | 3234090466973 | 9.14 | 1
61316715 | TUOB PVC D:19 L:750 | 3234090554557 | 29.79 | 1
61316732 | KIT TRANSFORMA. > NAT | 3234090469240 | 46.45 | 1
61316733 | KIT TRANSFORMA. > BUT/PROP | 3234090469257 | 46.45 | 1
61316734 | KIT TRANSFORMA. BUT/PROP > NAT | 3234090469264 | 46.45 | 1
61316735 | KIT TRANSFORMA. > BUT/PROP | 3234090469271 | 46.45 | 1
61316751 | LIMITATOR CAUDAL AGUA 14L A/R | 3234090480597 | 6.04 | 5
61316754 | KIT TRANSFORMA. BUT/PROP > NAT | 3234090469288 | 46.9 | 1
61316755 | KIT TRANSFORMA. > BUT/PROP | 3234090469295 | 45.75 | 1
61316756 | KIT TRANSFORMA. BUT/PROP > NAT | 3234090469301 | 46.9 | 1
61316757 | KIT TRANSFORMA. > BUT/PROP | 3234090469318 | 46.78 | 1
61316807 | CONJUNTO DE CABLES | 3234090467277 | 58 | 1
61316808 | ELECTRODO DE IONIZACION | 3234090469363 | 7.53 | 1
61316907 | KIT TRANSFORMA. NAT > BUT/PROP | 3234090468885 | 21.9 | 1
61316920 | CIRCUITOS IMPRESOS | 3234090468274 | 147.39 | 1
61316921 | VASO DE EXPANSION 2L | 3234090466690 | 88.32 | 1
61316988 | PALANCA | 3234090469349 | 6.45 | 1
61317027 | BALON 45L | 3234090466720 | 578.1 | 0
61317030 | GRUPO SANITARIO EQUIPADO | 3234090466980 | 46.01 | 1
61317032 | TAPADERA CAJON | 3234090480566 | 23.37 | 1
61317033 | CAJON | 3234090466744 | 210.93 | 1
61317325 | CAJON | 3234090468267 | 208.41 | 1
61317345 | JUNTA BRIDA | 3234090554427 | 12.09 | 1
61317346 | JUNTA BRIDA | 3234090554410 | 36.32 | 1
61317432 | ELECTRODO DE ENCENDIDO | 3234090468946 | 23.79 | 1
61317433 | ELECTRODO DE IONIZACION | 3234090468953 | 24.61 | 1
61317449 | ABRAZADERA 21.4-23.0 | 3234090480207 | 2.34 | 1
61317450 | ABRAZADERA 25.3-27.3 | 3234090480214 | 2.34 | 1
61317451 | ABRAZADERA 26.5-28.6 | 3234090480221 | 2.34 | 1
61317663 | TERMISTANCIA KIT | 3234090554519 | 19.36 | 1
61317742 | PLASTRON | 3234090480245 | 14.76 | 1
61317743 | PLASTRON | 3234090480238 | 10.48 | 1
61400030 | SHUNT NEGRO | 3234090349627 | 1.31 | 5
61400033 | RESISTENCIA INMERSA 2000W | 3234090349634 | 34.83 | 1 | 976749
61400035 | RESISTENCIA INMERSA 2000W | 3234090349641 | 34.52 | 1
61400037 | TERMOSTATO | 3234090349658 | 39.93 | 1 | 976718
61400041 | JUNTA (/Resistencia) | 3234090349672 | 6.43 | 5 | 570340
61400043 | JUNTA (/Resistencia) | 3234090349689 | 6.62 | 5 | 65100282
61400054 | ANODO D.13,6 L:150 M4 | 3234090349733 | 22.37 | 1 | 574305
61400056 | ANODO D.13,6 L:155 M4 | 3234090349740 | 10.93 | 1 | 574305
61400159 | VALVULA DE SEGURIDAD (Bolsa) | 3234090360240 | 24.41 | 1
61400202 | VASO DE EXPANSION | 3234090369182 | 104.55 | 1
61400230 | GUARNICION CERAMICA (Bolsa) | 3234090377149 | 7.47 | 1
61400231 | GUARNICION CERAMICA (Bolsa) | 3234090377156 | 17.82 | 1
61400236 | JUNTA ESPUMA 20x15 L: 1.7M | 3234090379969 | 29.77 | 1
61400237 | JUNTA ESPUMA 10x2 L: 800mm | 3234090379976 | 1.74 | 1
61400240 | CIRCUITO IMPRESO DE POTENCIA | 3234090380989 | 62.1 | 1 | 60000469
61400257 | TUBO | 3234090457483 | 9.9 | 1
61400258 | CLIP | 3234090457490 | 12.7 | 1
61400259 | CLIP | 3234090457506 | 12.7 | 1
61400260 | BISAGRA | 3234090457513 | 5.14 | 1
61400261 | EXTRACTOR | 3234090457520 | 148.3 | 1
61400262 | PRESOSTATO AIRE 80Pa > 120Pa | 3234090458220 | 61.73 | 1
61400263 | CUERPO DE CALDEO | 3234090458237 | 166.85 | 1
61400264 | JUNTA | 3234090458244 | 0.63 | 1
61400265 | BLOQUE DE MECHEROS | 3234090458251 | 106.44 | 1
61400266 | NODRIZA | 3234090458268 | 48.06 | 1
61400267 | INYECTOR D: 1.18 | 3234090458275 | 10.43 | 5
61400268 | INYECTOR D: 0.72 | 3234090458282 | 10.43 | 5
61400269 | ARMAZON GAS BUT/PROP | 3234090458299 | 132.51 | 1
61400270 | ARMAZON GAS NATURAL | 3234090458305 | 133.48 | 1
61400271 | ELECTRODO DE ENCENDIDO | 3234090458312 | 40.33 | 1
61400272 | CAJA MICRORRUPTOR | 3234090458329 | 28.08 | 1
61400273 | JUNTA | 3234090458336 | 1.27 | 1
61400274 | CABLEADO | 3234090458343 | 9.33 | 1
61400275 | CAJA DE MANDO | 3234090458350 | 143.36 | 1
61400276 | CAJA ELECTRICA | 3234090458367 | 186.97 | 1
61400277 | ARMAZON AGUA | 3234090458374 | 105.25 | 1
61400278 | MEMBRANA | 3234090458381 | 10.31 | 1
61400279 | PLATO DE MEMBRANA | 3234090458398 | 10.24 | 1
61400280 | VENTURI | 3234090458404 | 11.91 | 1
61400281 | FILTRO | 3234090458411 | 3.21 | 1
61400282 | TUBO | 3234090458428 | 17.33 | 1
61400287 | CALANDRIA PINTADA | 3234090458473 | 14.63 | 1
61400288 | MANDO | 3234090458480 | 6.67 | 1
61400289 | PLASTRON | 3234090458497 | 7.82 | 1
61400290 | FUSIBLE 250V 0.5A CONTEMPOR. | 3234090458503 | 2.33 | 5
61400291 | TUBO D:4.2x7.4 | 3234090458510 | 10.84 | 5
61400292 | TORNILLO | 3234090458527 | 1.8 | 5
61400293 | TORNILLO | 3234090458534 | 3.51 | 5
61400294 | JUNTA | 3234090458541 | 12.06 | 1
61400295 | RACOR G3/8-G1/2 | 3234090458558 | 17.33 | 1
61400296 | GANCHO | 3234090458565 | 4.19 | 1
61400298 | CABLEADO | 3234090458589 | 14.35 | 1
61400299 | CABLEADO | 3234090458596 | 5.22 | 1
61400301 | KIT JUNTAS PLANA D.486 | 3234090457612 | 279.62 | 1
61400305 | TERMOSTATO GBE (Bolsa) | 3234090458862 | 110.24 | 1
61400306 | FLANGE KIT PERFO D.486 | 3234090458879 | 907.85 | 1
61400308 | CIRCUITO IMPRESO | 3234090458886 | 85.52 | 1
61400311 | CAJA ELECTRICA PROTECH | 3234090458732 | 155.87 | 1
61400315 | BUGIA EQUIPADA | 3234090459074 | 4.17 | 1
61400316 | TERMOPAR | 3234090459081 | 32.87 | 1
61400319 | VALVULA GAS | 3234090459326 | 54.68 | 1
61400320 | SELECTOR DE POTENCIA | 3234090459333 | 13.42 | 1
61400323 | SELECTOR DE POTENCIA | 3234090459487 | 13.42 | 1 | 60001018
61400325 | PLACA | 3234090459500 | 1.83 | 1
61400338 | BRIDA D:110 (ANODO PROTECH) | 3234090459630 | 76.25 | 1
61400351 | KIT JUNTA TORICA D:486 | 3234090460308 | 77.2 | 1
61400353 | SERPENTINA 3M² | 3234090460490 | 1296.77 | 1
61400354 | FLANGE (D.110) | 3234090460438 | 46.78 | 1
61400358 | CAMPANA CORTATIRO CON PROTECTO | 3234090461725 | 281.14 | 1
61400359 | CAMPANA CORTATIRO CON PROTECTO | 3234090461732 | 429.47 | 1
61400360 | CAMPANA CORTATIRO CON PROTECTO | 3234090461749 | 457.94 | 1
61400361 | CAMPANA CORTATIRO CON PROTECTO | 3234090461756 | 281.14 | 1
61400362 | CAMPANA CORTATIRO CON PROTECTO | 3234090461763 | 282.34 | 1
61400363 | CAMPANA CORTATIRO CON PROTECTO 18.1 | 3234090461770 | 257.98 | 1
61400364 | CAMPANA CORTATIRO CON PROTECTO 26.1 | 3234090461787 | 260.44 | 1
61400367 | TORNILLO / CONTRA-BRIDA D:486 | 3234090460575 | 105.89 | 1
61400369 | CAZOLETA D:560 | 3234090460599 | 82.61 | 1
61400372 | TORNILLO / SERPENTINA 3M² | 3234090460629 | 57.2 | 1
61400379 | KIT CONTRA-BRIDA D:486 | 3234090465303 | 1133.11 | 1
61400381 | TAPON (Bolsa) | 3234090480535 | 3.61 | 1
61400382 | TORNILLO DE CAUDAL DE AGUA | 3234090480184 | 9.28 | 1
61400383 | REPARACION VALVULA AGUA (Bol.) | 3234090480160 | 10.29 | 1
61400384 | REGULADOR AGUA (Bolsa) | 3234090480511 | 13.59 | 1
61400385 | REGULADOR AGUA (Bolsa) | 3234090480528 | 10.58 | 1
61400386 | TAPADERA | 3234090480177 | 17.37 | 1
61400387 | VENTURI | 3234090480191 | 42.77 | 1
61400388 | SELECTOR DE TEMPERATURA COM. | 3234090480542 | 16.61 | 1
61400389 | SELECTOR DE TEMPERATURA COM. | 3234090480559 | 16.61 | 1
61400390 | JUNTAS ARMAZON AGUA (Bolsa) | 3234090480504 | 6.01 | 1
61400392 | GUARNICION CERAMICA (BOLSA) | 3234090466331 | 27.49 | 1
61400393 | JUNTA ESPUMA 15x10 L: 1M | 3234090466393 | 1.76 | 1
61400657 | RESISTENCIA CERAMICA 1800W | 3559760014743 | 41.17 | 1 | 60000652
61401774 | RESISTENCIA INMERSA 900W | 3234090469677 | 24.37 | 1
61401775 | RESISTENCIA INMERSA 1800W | 3234090469684 | 24.12 | 1 | 60000688
61401776 | RESISTENCIA INMERSA 1200W | 3234090554489 | 24.37 | 1
61401777 | RESISTENCIA INMERSA 2400W | 3234090469707 | 32.57 | 1
61401779 | CABLEADO (MORENO) | 3234090469875 | 10.25 | 1
61401780 | CABLEADO | 3234090553277 | 10.25 | 1
61401781 | CABLEADO (MORADO) + PLACA | 3234090553284 | 10.05 | 1
61401798 | PLACA | 3234090768206 | 2.32 | 1
61401799 | SOPORTE PRESOSTATO | 3234090600414 | 9.11 | 1
61401800 | ANTI-RETORNO | 3234090600452 | 66.37 | 1
61401801 | ARMAZON GAS BUT/PROP | 3234090600469 | 103.18 | 1
61401802 | ARMAZON GAS NATURAL | 3234090600476 | 147.68 | 1
61401803 | ARMAZON AGUA | 3234090600483 | 147.68 | 1
61401804 | KIT TRANSFORMA. NAT > BUT/PROP | 3234090554397 | 105.74 | 1
61401805 | KIT TRANSFORMA. NAT > BUT/PROP | 3234090554403 | 121.28 | 1
61401806 | KIT TRANSFORMA. BUT/PROP > NAT | 3234090554373 | 121.28 | 1
61401807 | KIT TRANSFORMA. BUT/PROP > NAT | 3234090554380 | 105.74 | 1
61401808 | EMPALME (BOLSA) | 3234090600490 | 51.59 | 1
61401809 | PRESOSTATO AIRE | 3234090600506 | 64.84 | 1
61401810 | TAPON MAGNETICO | 3234090553246 | 26.04 | 1
61401861 | EXTRACTOR | 3234090600513 | 178.81 | 1
61402149 | ANODO D:25.5 L:200 M8 | 3234090480382 | 10.33 | 1
61402150 | ANODO D:21.3 L:290 M8 | 3234090480399 | 10.93 | 1 | 990696
61402248 | TERMOSTATO | 3234090481068 | 10.12 | 1
61402249 | VALVULA DE SEGURIDAD | 3234090481075 | 21.19 | 1
61402250 | INDICADOR LUMINOSO VERDE | 3234090749243 | 5.62 | 1
61402251 | JUNTA ANODO | 3234090481082 | 0.62 | 1
61402252 | ANODO D:21,3 L:430 M5 | 3234090481099 | 13.39 | 1
61402253 | CAPO | 3234090482003 | 4.76 | 1
61402254 | CONTRA-BRIDA (TP COBRE) | 3234090482010 | 11.72 | 1
61402256 | JUNTA BRIDA | 3234090482027 | 1.77 | 1
61900500 | BOLSITA CONEXIÓN INMERSA | 3559760015078 | 11.29 | 1
64191263 | SOPORTE | 3234090755039 | 81.59 | 1
64200011 | JUNTA | 5411692557027 | 7.39 | 0
64200250 | JUNTA D:44-32-2 | 3234090470994 | 4.37 | 0 | 12013460
64200254 | JUNTA (/Doblo codo) | 3234090471038 | 1.26 | 0
64200261 | SILENCIADOR | 3234090471106 | 14.25 | 0
64200500 | GUARNICION CERAMICA | 3234090595277 | 106.13 | 0
64200501 | GUARNICION CERAMICA | 3234090595536 | 35.27 | 0
64200565 | TRANSFORMADOR | 3234090612301 | 18.35 | 0
64200795 | CAJA CONTROLLFL 1.333 | 5411692558437 | 632.68 | 0
64200820 | PATA | 5411692558611 | 41 | 0
64200981 | JUNTA | 5411692559908 | 3.42 | 0 | 12013482
64201292 | JUNTA D:62-46-2 | 3234090642469 | 11.67 | 0
64201314 | RACOR | 3234090662351 | 38.85 | 0
64201332 | SIFON | 3234090667370 | 72.29 | 0
64201334 | JUNTA | 3234090667813 | 5.41 | 0
64201348 | JUNTA | 3234090717259 | 34.61 | 0
64201372 | QUEMADOR | 3234090727333 | 1870.74 | 1
64201373 | QUEMADOR | 3234090727555 | 1817.14 | 0
64201374 | QUEMADOR | 3234090727777 | 1936.82 | 0
64201425 | JUNTA PLANA D:120-70-3 | 3234090741469 | 12.98 | 0
64201487 | ELECTRODO DE ENCENDIDO | 5411692680763 | 67.85 | 1
64201566 | KIT TRANSFORMA. > BUT/PROP | 3234090775624 | 54.59 | 0
64201670 | TRANSFORMADOR | 3234090782660 | 135 | 0
64211101 | TOMA DE PRESION 1/8" | 3234090366464 | 2.2 | 0
64211228 | GRIFO 1/2 | 3234090369557 | 13.45 | 0
64211301 | VALVULA DE SEGURIDAD 3 BARS D:3/4" | 3234090366693 | 26.9 | 0
64280123 | FILTRO | 3234090368987 | 172.86 | 0
64280528 | VENTILADOR | 3234090379570 | 452.3 | 0
64912308 | TUERCA M10 | 3234090456653 | 0.29 | 1
65000269 | VENTURI 65Kw | 5414849035096 | 138.43 | 0
65000350 | JUNTA | 5414849035904 | 118.8 | 0
65070031 | TERMOSTATO LIMITE | 5414849095274 | 5.47 | 1
65070069 | PRESOSTATO AGUA | 5411692514129 | 36.2 | 1
65070071 | INTERRUPTOR | 5411692514143 | 12.15 | 1
65070072 | CIRCUITO DISPLAY | 5411692514150 | 110.17 | 1
65070086 | SOPORTE DISPLAY | 5411692514297 | 93.41 | 1
65070092 | PORTAFUSIBLE | 5411692514358 | 22.21 | 1
65070183 | PURGADOR DE AIRE AUTOMATICO | 5411692515263 | 17.89 | 1
65070206 | PRESOSTATO GAS | 5411692515492 | 43.7 | 1
65070322 | VETRO VISUALIZ.FIAMMA D=18 Sp.3,3 INSTAN | 5411692516659 | 2.3 | 1
65070579 | TERMOSTATO | 5411692519223 | 56.28 | 1
65070580 | VAINA SONDA | 5411692519230 | 15.58 | 1
65070581 | GRUPO DE SEGURIDAD | 5414849099081 | 142.13 | 1
65070582 | MANOMETRO | 5411692519254 | 45.1 | 1
65070584 | GRIFO | 5414849099067 | 40.65 | 1
65070587 | PRESOSTATO AGUA | 5414849091672 | 66.79 | 1
65070588 | TERMOMETRO | 5414849099050 | 30.63 | 1
65070721 | TRASFORMATORE DI ACCENSIONE | 5411692520649 | 12.58 | 1
65071138 | JUNTA | 5414849091085 | 6.49 | 1
65071855 | OR NITRILE 70 SH 17.17x1.78 LISACA/23CS/ | 5411692531980 | 1.74 | 1
65072114 | TRANSFORMADOR | 5411692534578 | 105.27 | 1
65072115 | MANOMETRO 0-6 BAR | 5414849099869 | 50.78 | 1
65072117 | CONDUCTO PVC L=220mm | 5411692534608 | 49.74 | 1
65072118 | CONDUCTO PVC L=845mm | 5414849089242 | 77.8 | 1
65072119 | PANEL POSTERIOR INFERIOR | 5414849089235 | 92.54 | 1
65072120 | SOPORTE COMPONENTES ELECTRICOS | 5411692534639 | 115.57 | 1
65072121 | CONDUCTO METALICO DE EMPALME VENTURI | 5414849089228 | 112.57 | 1
65072122 | CODO | 5414849089211 | 26.16 | 1
65072123 | SOPORTE PLASTRON COLECTOR | 5414849089204 | 69.82 | 1
65072124 | TAPA DE INSPECCION | 5411692534677 | 26.16 | 1
65072130 | PANEL POSTERIOR SUPERIOR | 5414849089174 | 64.69 | 1
65072131 | QUEMADOR | 5414849098640 | 871.2 | 1
65072132 | CONDUCTO GAS | 5414849089167 | 354.77 | 1
65072133 | PLETINA VALVULA DE GAS | 5414849089150 | 75.34 | 1
65072134 | VALVULA GAS | 5411692534776 | 1145.91 | 1
65072135 | VENTURI | 5411692534783 | 298.29 | 1
65072136 | VENTURI | 5414849089143 | 378.03 | 1
65072137 | PRESOSTATO DIFERENCIAL 7mbar NC | 5414849089136 | 195.66 | 1
65072138 | ELECTRODO ENCENDIDO | 5411692534813 | 26.9 | 1
65072139 | COLECTOR ENVIO INSTALACION | 5414849089129 | 262.3 | 1
65072140 | COLECTOR ENVIO INSTALACION | 5414849089112 | 211.11 | 1
65072141 | COLECTOR ENVIO INSTALACION | 5411692534844 | 216.06 | 1
65072142 | COLECTOR RETORNO | 5411692534851 | 279.91 | 1
65072143 | COLECTOR RETORNO | 5411692534868 | 253.49 | 1
65072144 | COLECTOR RETORNO | 5411692534875 | 284.3 | 1
65072145 | SOPORTE PLASTRON COLECTOR | 5411692534882 | 139 | 1
65072146 | VENTILADOR | 5411692534899 | 1286.2 | 1
65072149 | JUNTA QUEMADOR | 5411692534929 | 41.77 | 1
65072150 | JUNTA 42 X 32 X 3,0 EPDM | 5411692534936 | 1.04 | 1
65072151 | JUNTA VENTILADOR | 5411692534943 | 35.44 | 1
65072152 | JUNTA ELECTRODO | 5411692534950 | 11.9 | 1
65072153 | JUNTA 56 X 42 X 0,15 PTFE | 5411692534967 | 6.68 | 1
65072154 | SENSOR NTC | 5411692534974 | 53.03 | 1
65072159 | JUNTA | 5411692535025 | 27.73 | 1
65072160 | JUNTA | 5414849098633 | 11.24 | 1
65072161 | COLECTOR EVAPORADOR | 5414849089105 | 284.3 | 1
65072162 | COLECTOR EVAPORADOR | 5411692535056 | 350.36 | 1
65072163 | COLECTOR EVAPORADOR | 5411692535063 | 385.6 | 1
65072164 | COLECTOR QUEMADOR | 5411692535070 | 136.26 | 1
65072165 | JUNTA | 5411692535087 | 66.1 | 1
65072166 | QUEMADOR | 5411692535094 | 632.68 | 1
65072167 | QUEMADOR | 5411692535100 | 774.52 | 1
65072168 | GRIFO | 5411692535117 | 58.71 | 1
65072169 | CABLE FLAT | 5411692535124 | 38.69 | 1
65072171 | TUBO DE DESCARGA SIFON | 5411692535148 | 18.08 | 1
65072172 | SIFON | 5411692535155 | 47 | 1
65072173 | ANILLO PRESOSTATO | 5414849089099 | 31.06 | 1
65072177 | SUPRESOR | 5411692535209 | 6.84 | 1
65072336 | SET ACCESSORI COMPRESSORE PH33VPET | 5411692538194 | 32.23 | 1
65072386 | COMPRESSORE PA82X1C-4DZ 1ph R410A | 5411692538699 | 267.19 | 1
65072387 | COMPRESOR PA108X1C-4FT | 5411692538705 | 219.56 | 1
65072388 | COMPRESOR PA145X2C-4FT | 5411692538712 | 538.7 | 1
65072520 | CONDENSADOR 2uF | 5411692540036 | 16.08 | 1
65072538 | FILTRO ANTIPARASSITARIO | 5411692540210 | 66.16 | 1
65072556 | CONDENSADOR COMPRESOR 60uF | 5411692540395 | 44 | 1
65072634 | TELECOMANDO | 5411692541170 | 54.26 | 1
65073016 | MOTOR VENTILADOR | 5411692544997 | 73.23 | 1
65073235 | PANEL FRONTAL | 5411692547189 | 47.56 | 1
65073241 | PANEL POSTERIOR DCHO | 5411692547240 | 33.51 | 1
65073264 | CIRCUITO ELECTRONICO | 5411692547479 | 199.72 | 1
65073362 | TARJETA DE POTENCIA + RADIADOR | 5411692548452 | 155.81 | 1
65073370 | REACTOR | 5411692548537 | 76.71 | 1
65073420 | COMPRESOR | 5411692549039 | 646.43 | 1
65073421 | COMPRESSORE DA89X1C-23FZ 1ph R410A | 5411692549046 | 475.75 | 1
65073422 | COMPRESOR | 5411692549053 | 393.04 | 1
65073426 | COMPRESSORE PA140X2C-4FT 1ph R410A | 5411692549091 | 371.47 | 1
65073427 | COMPRESOR PA225X2CS-4KU 1ph R410A | 5411692549107 | 413.75 | 1
65073428 | COMPRESOR PA290X3CS-4MU1 1ph R410A | 5411692549114 | 556.68 | 1
65073429 | COMPRESOR C-SBN303H8D 3ph R410A | 5411692549121 | 906.49 | 1 | 65103791
65073430 | COMPRESOR C-SBN373H8D 3ph R410A | 5411692549138 | 927.82 | 1 | 65103792
65073431 | COMPRESOR C-SBN453H8D 3ph R410A | 5411692549145 | 1080.46 | 1 | 65103929
65073465 | VALVULA DE EXPANSION ELECTRONICA | 5414849098374 | 59.87 | 1
65073466 | BOBINA ELECTROVALVULA | 5411692549497 | 49.17 | 1
65073472 | VALVULA DE BAJA PRESION 1/2" | 5411692549558 | 28.85 | 1
65073480 | SONDA DE AMBIENTE L=2000 | 5411692549633 | 80.71 | 1
65073481 | SONDA DE AMBIENTE | 5411692549640 | 33.01 | 1
65073484 | SONDA TEMPERATURA DE INMERSION L=1700 | 5411692549671 | 18.61 | 1
65073485 | SONDA TEMPERATURA DE INMERSION | 5411692549688 | 12.32 | 1 | 65103663
65073506 | RACOR PARA EVACUACION CONDENSACION | 5411692549893 | 7.23 | 1
65073507 | JUNTA PARA RACOR EVACUACION CONDENSACION | 5411692549909 | 15.57 | 1
65073630 | VALVULA DE 4 VIAS STF-02 | 5411692551131 | 66.17 | 1
65073632 | VALVULA DE 4 VIAS STF-04 | 5411692551155 | 87.39 | 1
65074875 | CABLAGGIO GENERALE JUNIORK | 5411692592318 | 74.04 | 1
65074895 | CAVO FLAT INTERFACCIA UTENTE JUNIORK | 5411692592516 | 4.27 | 1
65075021 | NIPPLO 1/2X3/4 VALVOLA GAS BLUETTE+,107 | 5411692593773 | 6.7 | 1
65075055 | SCATOLA STRUMENTAZIONE JUNIORK RAL BIANC | 5411692594114 | 17.6 | 1
65075756 | TAPA SUPERIOR | 5411692630317 | 31.22 | 1
65100001 | TUBO ALUMINIO D.60X880 | 5411692461669 | 17.47 | 1
65100002 | PIPE ALUMINUM D.60X50 | 5411692461676 | 4.42 | 1
65100003 | ELBOW 56° | 5411692461683 | 26.56 | 1
65100005 | CABLE (FAN) | 5411692461706 | 6.9 | 1
65100006 | CABLEADO PRES.AIRE/SONDA CALEF. DCHA | 5411692461713 | 2.68 | 1
65100008 | PLASTIC COVER | 5411692461737 | 56.4 | 1
65100009 | TAPON ANODO | 5411692482466 | 3.93 | 1 | 65110102
65100010 | FAN | 5411692461744 | 68.25 | 1
65100011 | VENTURI (REDUCER (VENT STACK)) | 5411692461751 | 8.34 | 1
65100018 | MOTOR VENTILADOR | 5411692491512 | 72.91 | 1
65100019 | TABLERO DE BORNES | 5411692489472 | 24.13 | 1
65100020 | CIRCUITO ELECTRONICO | 5411692480615 | 211.69 | 1
65100021 | CIRCUITO LED CON RECEPTOR | 5411692480608 | 23.83 | 1
65100025 | BASE CARCASA | 5411692489311 | 41.02 | 1
65100026 | CAPILAR | 5411692489601 | 21.55 | 1
65100027 | COMPRESOR | 5411692482473 | 513.31 | 1
65100032 | CIRCUITO ELECTRONICO | 5411692478858 | 191.49 | 1
65100033 | VALVULA DE 4 VIAS CON BOBINA | 5411692482480 | 60.83 | 1
65100037 | TUBO ALUMINIO D.60X1130 | 5411692461911 | 21.82 | 1
65100038 | ABRAZADERA FIJACION TUBO RETORNO | 5411692461928 | 2.14 | 1
65100039 | TUBO ALUMINIO D.60X1380 | 5411692462239 | 35.41 | 1
65100041 | CONTROL PANEL COVER | 5411692462215 | 12.4 | 1
65100045 | COJINETE VENTILADOR | 5411692516369 | 9.35 | 1
65100046 | TURBINA VENTILADOR | 5411692513702 | 24.1 | 1
65100049 | EVAPORADOR | 5411692490218 | 60.22 | 1
65100054 | TUBO DE DESCARGA CONDENSACION | 5411692513757 | 16.86 | 1
65100061 | TRANSFORMADOR | 5411692490249 | 11.7 | 1
65100066 | SONDA DE TEMPERATURA INMERSION | 5411692490133 | 8.14 | 1
65100067 | SONDA DE AMBIENTE | 5411692490034 | 8.14 | 1
65100068 | CONTROL REMOTO | 5411692482497 | 28.94 | 1
65100138 | CONDENSADOR COMPRESOR 30uF | 5411692515607 | 29.05 | 1
65100141 | BASE | 5411692462222 | 67.23 | 1
65100146 | TERMOSTATO | 5411692462277 | 24.94 | 1 | 411378
65100161 | TORNILLO DE FIJACION CAZOLETA | 3234090361827 | 0.57 | 1
65100162 | PATA | 5411692463632 | 14.22 | 1
65100166 | INYECTOR QUEMADOR PRINCIPAL | 5411692463854 | 5.19 | 1
65100167 | TARJETA RECEPTOR | 5411692470869 | 17.32 | 1 | 65100168
65100168 | TARJETA RECEPTOR CON CIRCUITO INTERRUPTO | 5411692470876 | 33.32 | 1
65100171 | CIRCUITO RECEPTOR | 5411692482503 | 28.95 | 1
65100186 | CIRCUITO ELECTRONICO | 5411692489489 | 126.22 | 1 | 995027
65100207 | ABRAZADERA FIJACION TERMOSTATO HUMOS | 5411692470265 | 2.48 | 1
65100231 | JUNTA ANTIVIBRACION | 5411692771874 | 6 | 1
65100244 | VALVULA GAS | 5411692470722 | 99.24 | 1
65100248 | CIRCUITO ELECTRONICO BT2M-HS | 5411692470579 | 118.33 | 1
65100249 | RECTIFICADOR CON CABLE | 5411692470586 | 48.69 | 1
65100250 | ELECTRODO DE ENCENDIDO IZQDO | 5411692470593 | 4.45 | 1
65100251 | ELECTRODO DE ENCENDIDO DCHO | 5411692470609 | 4.38 | 1
65100253 | KIT JUNTAS MOTOR | 5411692470982 | 9.68 | 1
65100255 | GRIFO 3/4 | 5411692471187 | 30.6 | 1
65100256 | GRIFO 1/2 | 5411692471194 | 10.9 | 1
65100257 | GRIFO DEL GAS 3/4 | 5411692471200 | 32.78 | 1
65100258 | GRUPO RESISTENCIA 1200W 230V | 5411692471231 | 30.99 | 1
65100259 | LENGUETA MACHO | 5411692471248 | 1.7 | 1
65100261 | CAZOLETA | 5411692471262 | 4.69 | 1
65100262 | FLANGE WITH SQUARE ANODE | 5411692471330 | 17.91 | 1 | 65103184
65100263 | RESISTENCIA 1200W 220-240V | 5411692471347 | 14.17 | 1
65100264 | RESISTENCIA 1500W 220-240V | 5411692471354 | 16.34 | 1
65100267 | BRIDA 2 D=107 | 5414849170100 | 13.71 | 1
65100268 | TUBO D=131 | 5411692482558 | 29.38 | 1
65100269 | JUNTA DE PLASTICO D=131 | 5411692482565 | 9.58 | 1
65100270 | TAPA DE PLASTICO D=131 | 5411692482572 | 11.51 | 1
65100271 | JUNTA DE PLASTICO D=107 | 5411692482589 | 10.67 | 1
65100272 | ANILLO PLETINA D=107 | 5411692482596 | 8.44 | 1
65100273 | EVAPORADOR | 5411692482602 | 111.94 | 1
65100274 | TUBO Ø 107 | 5411692482619 | 28.4 | 1 | 574237
65100276 | TAPA DE PLASTICO D=107 | 5411692482633 | 9.86 | 1
65100282 | JUNTA PLETINA | 3234090369960 | 1.8 | 1
65100287 | DETECTION ELECTRODE | 5411692471798 | 9.3 | 1
65100295 | ANGULAR INFERIOR BASTIDOR | 5411692473037 | 4.54 | 1
65100296 | FLUSOSTATO BITRON (1/2 M-M) | 5411692473044 | 13.11 | 1
65100298 | PANEL LATERAL IZQDO CAMARA DE COMBUSTION | 5411692473068 | 12.62 | 1
65100299 | TUBO VALVULA GAS/QUEMADOR | 5411692473075 | 12.83 | 1
65100300 | PANEL LATERAL IZQDO | 5411692473082 | 34.51 | 1
65100301 | PANEL LATERAL DCHO | 5411692473099 | 40.2 | 1
65100305 | ANODO D:40 L:580 M8 | 3234090721836 | 72.87 | 1
65100306 | ANODO D:40 L:750 M8 | 3234090721843 | 86.81 | 1
65100307 | PLETINA 5 AGUJEROS + ANODO 40X580 M8 | 3234090721850 | 140.93 | 1
65100308 | PLETINA 5 AGUJEROS + ANODO 40X750 M8 | 3234090622645 | 98.19 | 1
65100311 | TERMOSTATO | 5411692473457 | 12.89 | 1
65100312 | CABLE (POWER SUPPLY) | 5411692473464 | 3.45 | 1
65100325 | MOTOR VENTILADOR | 5411692480141 | 56.19 | 1
65100326 | INTERCAMBIADOR | 5411692480158 | 193.37 | 1
65100327 | SOPORTE COMPONENTES ELECTRICOS | 5411692480165 | 24.13 | 1
65100328 | CAPILAR | 5411692480172 | 29.03 | 1
65100330 | COMPRESOR | 5411692480196 | 287.96 | 1
65100331 | GRIFO 1/4" | 5411692480202 | 19.25 | 1
65100332 | GRIFO 3/8" | 5411692480219 | 43.4 | 1
65100337 | EVAPORADOR | 5411692480264 | 135.33 | 1
65100338 | TAPA ANTERIOR | 5411692480271 | 49.1 | 1
65100340 | SOPORTE LED | 5411692480295 | 18.85 | 1
65100342 | ELECTRODE (DETECTION) | 5411692474652 | 7.62 | 1
65100343 | ELECTRODE (IGNITION) | 5411692474645 | 7.52 | 1
65100347 | COMPRESOR | 5411692480349 | 490.53 | 1
65100349 | INTERCAMBIADOR | 5411692480363 | 214.99 | 1
65100350 | CAPILAR | 5411692480370 | 29.03 | 1
65100351 | COMPRESOR | 5411692480387 | 321.73 | 1
65100352 | GRIFO 1/2" | 5411692480394 | 42.58 | 1
65100353 | INTERCAMBIADOR | 5411692480400 | 217.07 | 1
65100413 | CAZOLETA + LENTE NEON | 5411692475048 | 7.42 | 1
65100421 | CLIP FIJACION RAPIDA | 5411692474553 | 2.28 | 1
65100423 | TUBO SILICONA | 5411692474577 | 4.52 | 1
65100425 | INTERCAMBIADOR | 5411692474591 | 103.18 | 1
65100426 | FIBRA CERAMICA POSTERIOR | 5411692474607 | 8.32 | 1
65100427 | CASE | 5411692474614 | 59.47 | 1
65100431 | SOPORTE SOSTEN CARCASA | 5411692475253 | 5.62 | 1
65100432 | TUBO ENTRADA GAS | 5411692475277 | 11.55 | 1
65100433 | TUBO VASO DE EXPANSION | 5411692475345 | 13.27 | 1
65100434 | TUBO CALDERÍN | 5411692475352 | 19.63 | 1
65100435 | CARATULA | 5411692475369 | 12.78 | 1
65100436 | TAPA FRONTAL | 5411692475376 | 8.12 | 1
65100437 | PANEL FRONTAL | 5411692475383 | 85.96 | 1
65100438 | CABLEADO ALTA TENSION | 5411692475390 | 28.14 | 1
65100439 | AISLANTE ANTERIOR | 5411692475406 | 36.24 | 1
65100440 | PANEL FRONTAL | 5411692475536 | 86.88 | 1
65100441 | CARATULA | 5411692475543 | 11.71 | 1
65100448 | CABLEADO VENTILADOR | 5411692475512 | 31.79 | 1
65100449 | MUELLE | 5411692476137 | 3.43 | 5
65100450 | TUBO ENVÍO ACUMULADOR | 5411692476144 | 8.96 | 1
65100451 | TUBO RETORNO CALDERÍN | 5411692476151 | 13.24 | 1
65100453 | TUBO ENTRADA SANITARIA CALDERÌN | 5411692476175 | 17.6 | 1
65100459 | PANEL FRONTAL CAMARA ESTANCA | 5411692476236 | 8.91 | 1
65100460 | INTERFAZ ANALOGICA | 5411692476243 | 6.49 | 1
65100461 | FRONTAL | 5411692476250 | 9.28 | 1
65100462 | TAPA FRONTAL | 5411692476267 | 10 | 1
65100464 | ABRAZADERA SOSTEN CARCASA | 5411692476281 | 16.63 | 1
65100467 | PANEL FRONTAL | 5411692476311 | 41.87 | 1
65100468 | CALDERÍN 60 LT | 5411692476328 | 581.4 | 1
65100469 | GRUPO ENVÍO CIRCUITO | 5411692476335 | 24.28 | 1
65100470 | GRUPO PLETINA | 5411692476342 | 52.16 | 1
65100471 | VASO DE EXPANSION 7L | 5411692476359 | 44.02 | 1
65100472 | MOTOR Y TURBINA PARA BOMBA CIRCUL | 5411692476366 | 78.87 | 1
65100474 | QUEMADOR 13 RAMPAS | 5411692476380 | 61.45 | 1
65100476 | ELECTRODO DE ENCENDIDO IZQDO | 5411692476410 | 8.83 | 1
65100477 | ELECTRODO DE ENCENDIDO DCHO | 5411692476427 | 9.08 | 1
65100479 | CABLE DE ALIMENTACION | 5411692476441 | 4.31 | 1
65100480 | CABLE BAJA TENSION | 5411692476458 | 19.15 | 1
65100481 | CABLE CIRCULADOR | 5411692476465 | 17.13 | 1
65100483 | CABLE TIERRA | 5411692476489 | 3.34 | 1
65100484 | CABLE MOTOR ELBI | 5411692476496 | 8.63 | 1
65100485 | CAVO BLX-MOD 6VIE | 5411692476502 | 6.45 | 1
65100489 | CYLINDER SHELL (FRONT) | 5411692476540 | 43.51 | 1
65100490 | CYLINDER SHELL (REAR) | 5411692476557 | 42.64 | 1
65100492 | CAMPANA CORTATIRO | 5411692476564 | 30.46 | 1
65100493 | PANEL FRONTAL | 5411692476830 | 12.97 | 1
65100494 | PANEL SUPERIOR CAMARA ESTANCA | 5411692476847 | 15.39 | 1
65100496 | ELECTROVENTILADOR TIRAJE | 5411692476861 | 46.55 | 1
65100497 | CABLE ELECTROVENTILADOR/PRESOSTATO | 5411692476878 | 10.16 | 1
65100498 | CABLE BAJA TENSION | 5411692476885 | 27.62 | 1
65100499 | CABLE CAMARA ESTANCA | 5411692476892 | 10.16 | 1
65100500 | PLACA ADHESIVA | 5414849098107 | 19.88 | 1
65100510 | CAMPANA CORTATIRO | 5411692476571 | 37.16 | 1 | 61309993
65100513 | JUNTA | 5411692477042 | 1.45 | 10
65100514 | SUSTITUCION ENC.DOR NAC (KIT) | 5411692477134 | 19.36 | 1
65100515 | JUNTA BOCA VENTILADOR | 5411692477141 | 5.04 | 1
65100516 | VALVULA DE GAS SIT 845 SIGMA | 5411692477455 | 120 | 1
65100517 | KIT TELEASISTENCIA | 5411692477530 | 547.85 | 1
65100519 | KIT PRESOSTATO DIFERENCIAL CON MICRO | 5411692477639 | 37.15 | 1
65100520 | CIRCUITO INTERRUPTOR | 5411692482701 | 22.23 | 1
65100524 | PANEL ANTERIOR CAM.COMB. | 5411692477967 | 8.58 | 1
65100525 | CAMPANA CORTATIRO | 5411692477974 | 28.46 | 1 | 65101270
65100526 | QUEMADOR | 5411692477981 | 83.85 | 1 | 65103277
65100530 | FIBRA CERAMICA ANTERIOR | 5411692478025 | 3.96 | 1
65100531 | FIBRA CERAMICA POSTERIOR | 5411692478032 | 9.52 | 1
65100535 | CABLEADO (MORADO) 2,5X170 (faston-fast.) | 5411692478070 | 4.02 | 1
65100540 | KIT DETECTOR DE FLUJO CON IMAN | 5411692478216 | 9.68 | 1
65100541 | KIT OBTURADOR SANITARIO | 5411692478223 | 19.9 | 1
65100542 | KIT GRIFO | 5411692478230 | 9.68 | 1
65100545 | PANEL ANTERIOR | 5411692478339 | 87.32 | 1
65100546 | GRUPO RETORNO | 5411692478469 | 54.7 | 1
65100547 | GRUPO ENVÍO | 5411692478438 | 98.26 | 1 | 65105063
65100548 | TUBO ENVIO CIRCUITO | 5411692478346 | 25.9 | 1
65100552 | ENCENDEDOR CON CABLEADO | 5411692478865 | 26.17 | 1
65100553 | COLECTOR EVACUACION HUMOS | 5411692478759 | 7.71 | 1
65100555 | PANEL ANTERIOR CAM. COMB. | 5411692478490 | 8.37 | 1
65100561 | SENSORE HALL | 5414849095151 | 6.45 | 1
65100564 | ANODO D.14 L:150 | 5414849095540 | 8.67 | 1
65100568 | CAZOLETA | 5411692584146 | 5.96 | 1
65100569 | RESISTENCIA 1200W 230V | 5411692583644 | 11.12 | 1
65100574 | TERMOSTATO | 5414849084773 | 12.2 | 1 | 691214
65100578 | ANODO D:21 L:150 | 5411692585242 | 11.65 | 1
65100614 | REGULADOR DE CAUDAL | 5411692479244 | 29.23 | 1
65100676 | PULSADOR PARA TAPA | 5411692480110 | 3.81 | 5
65100677 | CABLE DE SEGURIDAD | 5411692480127 | 7.41 | 1
65100678 | MUELLE PANEL DE MANDOS | 5411692480738 | 3.02 | 1
65100680 | CLIPS | 5411692480752 | 2.76 | 1
65100681 | TUBO VASO DE EXPANSION | 5411692480769 | 12.97 | 1
65100682 | TUBO ENVÍO | 5411692480776 | 16.09 | 1
65100683 | TUBO RETORNO INSTALACION | 5411692480783 | 15.85 | 1
65100684 | TUBO BY-PASS | 5411692480790 | 8.22 | 1
65100685 | TAPA POSTERIOR PANEL DE MANDOS | 5411692480806 | 4.39 | 1
65100686 | TAPA PANEL DE MANDOS | 5411692480813 | 9.26 | 1
65100687 | MANDO | 5411692480820 | 2.39 | 1
65100688 | MANDO DE RESET | 5411692480837 | 2.19 | 1
65100689 | MANDO | 5411692480844 | 4.46 | 1
65100690 | MANDO ON/OFF | 5411692480851 | 2.39 | 1
65100691 | VENTILADOR | 5411692480868 | 57.21 | 1
65100692 | ELECTRODO DE DETECCION | 5411692480875 | 4.66 | 1
65100693 | ELECTRODO DE ENCENDIDO DCHO | 5411692480882 | 4.66 | 1
65100694 | ELECTRODO DE ENCENDIDO IZQDO | 5411692480899 | 4.66 | 1
65100695 | MANOMETRO CIRCULAR | 5411692480905 | 10.9 | 1
65100696 | CABLE ACTIVADOR | 5411692480912 | 27.2 | 1
65100697 | CABLE DISPLAY | 5411692480929 | 9.41 | 1
65100698 | CABLE BAJA TENSION | 5411692480936 | 9.13 | 1
65100699 | CABLE DE ALIMENTACION | 5411692480943 | 13.26 | 1
65100700 | CABLE MOTOR | 5411692480950 | 17.51 | 1
65100701 | ENCENDEDOR | 5411692480967 | 16.43 | 1 | 65100514
65100702 | CABLEADO CAMARA ESTANCA | 5411692480974 | 15.73 | 1
65100703 | CABLE CIRCUITO - BOMBA CIRC. | 5411692480981 | 12.69 | 1
65100704 | CABLE DE TIERRA PARA VALVULA | 5411692481056 | 2.39 | 1
65100705 | CABLE TIERRA | 5411692481049 | 4.46 | 1
65100706 | AISLANTE INTERC.DOR SECUNDARIO | 5411692481032 | 6.31 | 1
65100707 | JUNTA VENTILADOR | 5411692481025 | 1.72 | 5
65100709 | CIRCUITO ELECTRONICO DISPLAY | 5411692481001 | 16.23 | 1
65100710 | BOMBA CIRCULADORA DE 2 VELOCIDADES | 5411692481346 | 83.29 | 1 | 65102322
65100712 | CARTER CUBRERACOR BLANCO | 5411692480486 | 3.15 | 1 | 65103192
65100713 | BOMBA CIRCULADORA DE 2 VELOCIDADES | 5411692480493 | 86.8 | 1 | 65102250
65100716 | PRESOSTATO AIRE | 5411692480523 | 17.25 | 1
65100717 | QUEMADOR PRINCIPAL | 5411692481131 | 81.62 | 1 | 65103307
65100718 | QUEMADOR | 5411692481148 | 86.83 | 1 | 65103230
65100719 | VENTILADOR | 5411692481155 | 61.93 | 1
65100720 | QUEMADOR | 5411692481162 | 89.13 | 1 | 65103431
65100722 | CAMARA DE COMBUSTION | 5411692481186 | 16.88 | 1
65100724 | CARCASA COMPLETA | 5411692481285 | 75.12 | 1
65100727 | CAZOLETA | 5411692481926 | 7.63 | 1
65100728 | FRONTAL | 5411692482077 | 15.4 | 1
65100729 | CIRCUITO ELECTRONICO UNO-MCU MI/FFI | 5411692481704 | 105.84 | 1
65100731 | TOLE DE FOND | 5411692486587 | 38.49 | 1
65100732 | CAMERA DE COMBUSTION | 5411692486594 | 40.17 | 1
65100733 | PANNEAU INF.DE CAISSON FF | 5411692486600 | 100.77 | 1
65100734 | CONJUNTO ENCENDEDOR | 5411692486617 | 15.04 | 1
65100735 | CAJA ELECTRICA CMB02 24 BF | 5411692486624 | 326.95 | 1
65100739 | KIT TRANSFORMACION GPL | 5411692487119 | 12.09 | 1
65100740 | INYECTOR QUEM.PR. D. 0,80 LPG | 5411692487126 | 1.22 | 10
65100746 | RESISTENCIA 1500W 220-240V | 5411692488086 | 26.32 | 1
65100750 | CIRCUITO ELECTRONICO UNO-COM | 5411692488093 | 28 | 1
65100754 | PASACABLE | 5411692488338 | 2.05 | 5
65100755 | PROLONGACION MANDO | 5411692488345 | 4.46 | 1
65100756 | RACOR ENTRADA SANITARIO | 5411692488352 | 16.95 | 1
65100757 | TERMOMANOMETRO | 5411692488369 | 17.76 | 1
65100758 | CABLEADO BAJA TENSION | 5411692488376 | 11.17 | 1
65100761 | MANDO DE REGULACION | 5411692488437 | 1.52 | 1
65100766 | PLACA FRONTAL | 5411692488536 | 17.1 | 1
65100768 | PANEL FRONTAL | 5411692488550 | 51.46 | 1
65100769 | CABLEADO BAJA TENSION | 5411692488567 | 11.43 | 1
65100770 | GRUPO SOPORTE MOTOR | 5411692488574 | 4.25 | 1
65100771 | KIT TRANSFORMACION METANO | 5411692488406 | 9.68 | 1
65100772 | INYECTOR QUEM.PR. D. 1,35 MET | 5411692488413 | 1.74 | 10
65100773 | CIRCUITO ELECTRONICO NCB-MCU CF | 5411692488420 | 169.83 | 1 | 60000469
65100774 | CIRCUITO ELECTRONICO NCB-MCU FF | 5411692488734 | 170.12 | 1 | 60000469
65100775 | GRUPO RETORNO | 5411692488833 | 66.7 | 1
65100776 | KIT BY-PASS CALEFACCION | 5411692488840 | 2.47 | 1
65100777 | CAJA ELECTRICA | 3234090377187 | 336.76 | 1
65100779 | KIT DE SUSTITUCION SONDAS | 5411692488581 | 10.85 | 1
65100783 | CIRCUITO ELECTRONICO | 3234090381801 | 151.76 | 1
65100784 | CIRCUITO ELECTRONICO | 5414849095113 | 163.52 | 1
65100785 | SONDA TEMPERATURA AMBIENTE | 5414849095106 | 14.91 | 1 | 65101946
65100833 | GASKET | 5411692490331 | 2.17 | 1
65100842 | PROLONGACION MANDO CONFORT | 5411692490737 | 2.17 | 1
65100852 | LAMINA INTERENCENDIDO | 5411692491352 | 14.49 | 1
65100854 | TUBO | 5411692491482 | 17.56 | 1
65100866 | JUNTA | 5411692491659 | 2.1 | 5
65100869 | RACOR | 5411692491833 | 24.64 | 1
65100870 | CAZOLETA COMPLETA | 5411692491840 | 7.3 | 1
65100871 | CIRCUITO ELECTRONICO CMP3 HS MI/MFFI | 5411692491857 | 138.32 | 1 | 65101732
65100874 | CUBRETORNILLO | 5411692492052 | 0.98 | 10
65100875 | MANDO DE REGULACION | 5411692492069 | 1.22 | 1
65100877 | PANEL LATERAL DCHO | 5411692492083 | 45.17 | 1
65100879 | JUNTA ADHESIVA 10X6 | 5411692492137 | 4.16 | 1 | 65102772
65100883 | GUARNIZIONE PROTEZIONE SCHEDA | 5411692497897 | 2.62 | 1
65100891 | ELECTRODO DE DETECCION | 5411692492618 | 18.39 | 1
65100908 | MANDO DE REGULACION | 5411692492786 | 3.41 | 1
65100936 | GASKET DETECTION (ELECTRODE) | 5411692493066 | 3.98 | 1
65100938 | JUNTA COLECTOR HUMOS | 5411692493080 | 3.54 | 1
65100939 | GASKET (FAN) | 5411692493097 | 4.61 | 1
65101003 | PLETINA | 5411692494285 | 8.57 | 1
65101004 | VAINA SONDA | 5411692494292 | 5.45 | 1
65101005 | VASO DE EXPANSION SANITA. 0.5L | 5411692494308 | 107.07 | 1
65101007 | PLACA FIJACION SONDA | 5411692494315 | 2.73 | 1
65101008 | MUELLE RETORNO VALVULA DESVIADORA | 5411692494735 | 1.93 | 1
65101021 | DIAFRAGMA COLECTOR EVACUACION HUMOS D=41 | 5411692494889 | 6.78 | 1 | 995315
65101023 | DIAFRAGMA D=46 | 5411692494902 | 2.41 | 1
65101025 | CUBRERACORES ANTERIOR | 5411692494766 | 2.4 | 1
65101030 | CAMPANA CORTATIRO COMPLETA | 5411692495336 | 18.88 | 1
65101032 | CAMPANA CORTATIRO COMPLETA | 5411692495350 | 23.76 | 1
65101062 | FRONTAL | 5411692496425 | 4.34 | 1
65101064 | SOPORTE TERMOSTATO FIRT | 3234090554502 | 18.31 | 1
65101071 | MANDO DE REGULACION | 5411692496838 | 2.39 | 1
65101072 | MANDO ON/OFF | 5411692496845 | 2.39 | 1
65101073 | CABLE DE ALIMENTACION | 5411692496852 | 5.27 | 1
65101079 | TERMOSTATO | 5411692496920 | 11.18 | 1
65101082 | CABLE DE ALIMENTACION | 3234090382464 | 6.37 | 1
65101083 | CAZOLETA | 3234090382471 | 10.27 | 1
65101085 | TERMOSTATO COTHERM | 3234090382488 | 35.09 | 1
65101088 | PLETINA | 5411692702762 | 10.71 | 1
65101089 | CABLE (POWER SUPPLY) | 3234090382143 | 9.86 | 1
65101164 | PANEL AISLANTE FRONTAL | 5411692498696 | 11.02 | 1
65101254 | CIRCUITO ELECTRONICO CB3-MI-02 | 5411692499907 | 78.83 | 1
65101255 | CIRCUITO ELECTRONICO CB3-FFI02 | 5411692499914 | 107.98 | 1
65101259 | VAINA | 5411692499952 | 18.08 | 1
65101260 | TUBO SALIDA | 5411692499969 | 5.27 | 1
65101261 | TUBO SALIDA | 5411692499976 | 2.7 | 1
65101262 | TUBO SALIDA | 5411692499983 | 5.48 | 1
65101263 | TUBO SALIDA | 5411692499990 | 7.15 | 1
65101266 | CABLE DE ALIMENTACION | 5411692500023 | 9.29 | 1
65101269 | RACOR COBRE ENTRADA/SALIDA | 5411692500252 | 15.18 | 0
65101270 | CAMPANA CORTATIRO | 5411692500351 | 18.69 | 1
65101271 | CABLE DE TIERRA VENTILADOR | 5411692500368 | 1.72 | 1
65101272 | TUBO RETORNO INSTALACION | 5411692500436 | 8.55 | 1
65101273 | CABLEADO CAMARA ESTANCA | 5411692500443 | 8.88 | 1
65101275 | LAMIERINO INTRACCENSIONE | 5411692500269 | 4 | 1
65101281 | WIRING | 5411692500498 | 9.37 | 1
65101282 | CAZOLETA | 5411692500931 | 56.86 | 1
65101283 | TAPA FRONTAL | 5411692500948 | 4.43 | 1
65101284 | TAPA FRONTAL | 5411692500955 | 18.83 | 1
65101288 | MANTENIMIENTO VALVULA 3VIE (KIT) | 5411692500979 | 22.67 | 1
65101289 | ANODE D:16 L:100 M6 | 5411692500986 | 2.12 | 1
65101291 | JUNTA TAPON RETORNO AIRE | 5411692501006 | 1.46 | 10
65101292 | KIT CUBRERACORES | 5411692501259 | 2.54 | 1
65101293 | CABLEADO PANEL MANDOS | 5411692502270 | 45.12 | 1
65101295 | JUNTA DE FIJACION | 5411692503536 | 2.9 | 10
65101298 | SOPORTE RESISTENCIA ESTEATITA | 3234090382570 | 2.56 | 1
65101313 | PLACA DE PROTECCION | 5411692503871 | 24.35 | 1
65101314 | QUEMADOR 13 RAMPAS | 3234090382860 | 65.82 | 1
65101316 | PROTECCION CAZOLETA | 5411692702779 | 3.16 | 1
65101317 | JUNTA PRESOSTATO HUMOS | 5411692505431 | 2.24 | 25
65101318 | JUNTA | 5411692505448 | 1.33 | 5
65101319 | MANICOTTO | 5411692505455 | 4.69 | 1
65101322 | CABLE SONDAS SANITARIO/CALEFACCION | 5411692506216 | 14.15 | 1
65101323 | REGULADOR DE CAUDAL EUROSIT 2 F.1,90 | 5411692506223 | 3.49 | 1
65101326 | TERMOMETRO | 3234090600438 | 49.17 | 1
65101338 | PLETINA 5 AGUJEROS COMPLETA CON ANODO | 5411692575670 | 64.01 | 1
65101339 | PLETINA 5 AGUJEROS COMPLETA CON ANODO | 3234090600421 | 75.41 | 1
65101340 | CAZOLETA | 3234090643541 | 79.36 | 1
65101341 | INTERRUPTOR UNIPOLAR | 3234090643558 | 7.28 | 1
65101351 | PANEL LATERAL DCHO | 5411692509330 | 21.07 | 1
65101352 | PANEL LATERAL IZQDO | 5411692509347 | 19.17 | 1
65101353 | CAVO CIRCUITO-BOMBA CIRC. | 5411692509354 | 4.48 | 1
65101357 | CABLEADO CAMARA ESTANCA | 5411692509385 | 5.14 | 1
65101367 | CAMPANA CORTATIRO | 5411692509484 | 38.65 | 1
65101368 | MODULOS EEPROM CMP3 (KIT) | 5411692509736 | 31.39 | 1
65101374 | CIRCUITO ELECTRONICO TEC2M-HS MI/FFI | 5411692509958 | 86.44 | 1
65101382 | CLIP FIJACION RAPIDA INT. 37 | 5411692511401 | 1.38 | 10
65101405 | SPESSORE GRUPPO MANDATA | 5411692511739 | 1.63 | 5
65101415 | CABLEADO ALTA TENSION | 5411692513139 | 10.16 | 1
65101420 | PANTALLA DE PROTECCION | 5411692513634 | 23.6 | 1
65101421 | PANTALLA DE PROTECCION | 5414849099807 | 10.43 | 1
65101422 | CAMPANA CORTATIRO | 5411692513658 | 20.03 | 1
65101423 | TUBO RACOR AGUA FRÍA | 5411692513665 | 11.6 | 1
65101424 | TUBO ENVÍO | 5414849095076 | 16.22 | 1
65101425 | TUBO RETORNO INSTALACION | 5414849095069 | 13.17 | 1
65101428 | VENTILADOR | 5411692513795 | 57.95 | 1
65101432 | TORNILLO M5 X 15 | 5414849088108 | 1.82 | 1
65101434 | TORNILLO M6X15 | 5414849095014 | 1.09 | 1
65101458 | ANODO PROTECH INT. L:260 | 5411692702793 | 18.92 | 1
65101460 | TAPA FRONTAL | 5414849084612 | 7.27 | 1 | 65103432
65101469 | JUNTA VENTILADOR | 5411692515683 | 2.62 | 1
65101477 | CABLAGGIO CON TERMOFUSIBILE | 5411692516239 | 30.12 | 1 | 65103653
65101478 | RESISTENCIA | 5414849088092 | 28.13 | 1
65101479 | RESISTENCIA | 5411692516253 | 29.1 | 1
65101481 | CIRCUITO ELECTRONICO | 5414849094864 | 415.92 | 1
65101482 | SCHEDA ECOSMART (CONFEZIONE) | 5414849094857 | 513.02 | 1
65101492 | CIRCUITO ELECTRONICO | 5414849094840 | 124.83 | 1
65101494 | SOPORTE COMPONENTES ELECTRICOS | 5414849088078 | 9.36 | 1
65101495 | PROTECTOR TERMOAMPERIMETRICO | 5414849094833 | 26.87 | 1
65101496 | JUNTA | 5414849094826 | 9.15 | 1
65101497 | CABLE SENALES | 5414849094819 | 26.93 | 1
65101502 | CABLE DE CONEXION | 5411692516642 | 38.08 | 1
65101503 | PROTECTOR TERMOAMPERIMETRICO | 5414849094802 | 26.82 | 1
65101505 | CAPILAR | 5414849094789 | 34.83 | 1
65101506 | SOPORTE COMPONENTES ELECTRICOS | 5411692516680 | 12.58 | 1
65101507 | CONDENSADOR COMPRESOR 25uF | 5411692516697 | 20.85 | 1
65101510 | PROTECTOR TERMOAMPERIMETRICO | 5414849094765 | 26.82 | 1
65101511 | CIRCUITO ELECTRONICO | 5414849094758 | 155.29 | 1 | 990704
65101513 | CANAL EVAPORADOR | 5414849088061 | 14.6 | 1
65101514 | SOPORTE EVAPORADOR | 5414849088054 | 12.64 | 1
65101515 | EVAPORADOR | 5411692516819 | 110.87 | 1
65101516 | TAPA ANTERIOR | 5414849088047 | 39.01 | 1
65101517 | SOPORTE LED | 5411692517038 | 7.32 | 1
65101518 | SOPORTE MOTOR VENTILADOR | 5411692517045 | 24.6 | 1
65101519 | CAPILAR | 5414849098091 | 18.03 | 1
65101520 | SOPORTE GRIFOS | 5411692517069 | 54.55 | 1
65101521 | CABLE SENALES | 5411692517076 | 48.6 | 1
65101522 | BASE CARCASA | 5411692517083 | 70.4 | 1
65101523 | INTERCAMBIADOR | 5411692517090 | 201.29 | 1
65101524 | MOTOR VENTILADOR | 5411692517106 | 41.1 | 1
65101525 | PLANTILLA PARA FIJACION | 5411692517939 | 25.23 | 1
65101526 | SOPORTE TUBOS | 5411692517946 | 10.82 | 1
65101527 | PANEL POSTERIOR | 5411692517953 | 27.86 | 1
65101528 | MOTOR VENTILADOR | 5411692517960 | 43.85 | 1
65101530 | PANEL RECOGIDA CONDENSACION | 5411692517977 | 18.33 | 1
65101531 | ALETA FLAP | 5411692517984 | 12.54 | 1
65101532 | MOTOR FLAP | 5411692517991 | 14.6 | 1
65101533 | PANEL FRONTAL | 5414849094741 | 33.25 | 1
65101534 | CUBRETORNILLO | 5411692518011 | 7.39 | 1
65101535 | FILTRO DE AIRE | 5411692518028 | 10.93 | 1
65101536 | ALOJAMIENTO ELECTRICO | 5411692518035 | 15 | 1
65101537 | CIRCUITO ELECTRONICO | 5411692518042 | 35.85 | 1
65101538 | TABLERO DE BORMES | 5411692518059 | 13.06 | 1
65101539 | TARJETA RECEPTOR | 5411692518066 | 15 | 1
65101540 | SOPORTE FILTRO | 5411692518073 | 9.64 | 1
65101542 | FILTRO ELECTROSTATICO | 5411692518097 | 14.47 | 1
65101543 | MOTOR VENTILADOR | 5414849084520 | 37.1 | 1 | 65101528
65101545 | VALVULA DE 4 VIAS STF-01 | 5411692518110 | 55.62 | 1
65101547 | BOBINA PARA VALVULA DE 4 VIAS | 5411692518134 | 31.06 | 1
65101548 | HELICE VENTILADOR | 5411692518141 | 17.55 | 1 | 996466
65101549 | CAPILAR | 5411692518158 | 11.21 | 1
65101551 | COMPRESOR | 5411692518172 | 224.54 | 1
65101553 | CONDENSADOR COMPRESOR 25uF | 5414849084513 | 12.96 | 1 | 65101507
65101554 | BATERÍA CONDENSANTE | 5414849088023 | 91.29 | 1
65101555 | TAPA DE PROTECCION | 5411692518219 | 30 | 1
65101556 | TAPA GRIFOS | 5411692518226 | 20.36 | 1
65101557 | CONDENSADOR | 5411692518233 | 8.72 | 1
65101558 | FILTRO | 5411692518240 | 13.74 | 1
65101559 | PANEL ANTERIOR | 5411692518257 | 36.48 | 1
65101560 | VALVULA ALTA PRESION 9000 BTU/H | 5411692518264 | 19.54 | 1
65101562 | VALVULA BAJA PRESION 9000 BTU/H | 5411692518288 | 21.35 | 1
65101563 | BASE | 5411692518295 | 24.15 | 1
65101564 | MOTOR VENTILADOR | 5414849084506 | 23.32 | 1 | 65101590
65101565 | SOPORTE MOTOR VENTILADOR | 5411692518318 | 33.04 | 1
65101566 | PANEL POSTERIOR | 5414849088016 | 70.23 | 1
65101567 | VALVULA DE RETENCION | 5411692518332 | 10.87 | 1
65101568 | SOPORTE GRIFOS | 5411692518349 | 15 | 1
65101569 | TAPA | 5411692518356 | 21.77 | 1
65101570 | TABLERO DE BORMES | 5411692518363 | 13.06 | 1
65101571 | CAPILAR | 5411692518370 | 11.21 | 1
65101573 | COMPRESOR 9000 BTU/H | 5411692518394 | 274.06 | 1
65101574 | COMPRESOR | 5414849094734 | 265.42 | 1
65101575 | BATERÍA CONDENSANTE | 5414849098084 | 91.29 | 1
65101576 | VALVULA DE RETENCION | 5414849088009 | 11.7 | 1
65101577 | HELICE VENTILADOR | 5411692518431 | 16.77 | 1
65101578 | CAPILAR | 5411692518448 | 11.56 | 1
65101582 | CONDENSADOR COMPRESOR 35uF | 5411692518486 | 25.12 | 1 | 65102278
65101583 | TAPA DE PROTECCION | 5411692518493 | 30.14 | 1
65101584 | TAPA GRIFOS | 5411692518509 | 16.01 | 1
65101585 | PANEL ANTERIOR | 5411692518516 | 55.58 | 1
65101586 | VALVULA ALTA PRESION | 5411692518523 | 19.54 | 1
65101588 | VALVULA BAJA PRESION 12000 BTU/H | 5411692518547 | 21.35 | 1
65101589 | BASE | 5414849098077 | 24.15 | 1
65101590 | MOTOR VENTILADOR | 5414849094727 | 31.61 | 1
65101591 | SOPORTE MOTOR VENTILADOR | 5414849099791 | 33.04 | 1
65101592 | VALVULA DE RETENCION | 5411692518585 | 14.77 | 1
65101593 | SOPORTE GRIFOS | 5414849099784 | 15 | 1
65101594 | PANEL FRONTAL | 5414849099777 | 39.6 | 1
65101595 | TARJETA RECEPTOR | 5411692518615 | 20.47 | 1
65101596 | BATERÍA CONDENSANTE | 5414849087996 | 100.84 | 1
65101597 | PANEL POSTERIOR | 5414849098060 | 61.24 | 1
65101599 | CONTROL REMOTO | 5411692530723 | 60.28 | 1
65101606 | PANEL ANTERIOR CAM. ESTANCA | 5414849094710 | 28.25 | 1 | 65105370
65101608 | SACHET GROUPE 1 - 8 BAR | 5414849045606 | 40.17 | 1
65101610 | TAPA DISPLAY | 5411692531751 | 12.12 | 1
65101611 | PANEL MANDOS LCD | 5414849094703 | 80.95 | 1
65101612 | MEMBRANA | 5414849098053 | 22.34 | 1
65101613 | SOPORTE LCD | 5411692534769 | 24.49 | 1
65101614 | SOPORTE CIRCUITO | 5411692576455 | 14.68 | 1
65101615 | BOCA SALIDA DE AIRE 2 | 5411692771997 | 5.68 | 1
65101616 | BOCA SALIDA DE AIRE 1 | 5411692772000 | 12.64 | 1
65101617 | HELICE CENTRIFUGA SUPERIOR | 5411692531775 | 21.35 | 1
65101618 | GUIA AIRE | 5411692772017 | 7.32 | 1
65101619 | CONDUCTOR | 5411692772024 | 17.76 | 1
65101621 | SOPORTE MOTOR VENTILADOR | 5411692772048 | 13.66 | 1
65101622 | PANEL LATERAL IZQDO | 5411692538750 | 22 | 1
65101623 | CAJA ELECTRICA | 5414849098046 | 16.61 | 1
65101624 | CIRCUITO ELECTRONICO | 5411692524531 | 66.36 | 1
65101625 | CIRCUITO RECEPTOR | 5411692524586 | 23.85 | 1
65101626 | TAPA ALOJAMIENTO CIRCUITO ELECTRICO | 5411692552527 | 14.44 | 1
65101627 | PANEL ANTERIOR | 5414849098039 | 30.66 | 1
65101628 | PLACA AISLANTE INFERIOR | 5411692772055 | 31.97 | 1
65101629 | PANEL AISLANTE | 5411692524562 | 14.8 | 1
65101630 | BATERIA CONDENSANTE | 5411692537715 | 93.94 | 1
65101635 | COMPRESOR | 5414849094697 | 403.39 | 1
65101636 | PROTECTOR TERMOAMPERIMETRICO | 5411692531317 | 18.01 | 1
65101637 | RUEDA GIRATORIA | 5411692524593 | 11.66 | 1
65101638 | BASE CARCASA | 5411692772093 | 35.77 | 1
65101639 | INTERRUPTOR | 5414849094680 | 14.15 | 1
65101640 | MOTOR | 5411692532062 | 49.8 | 1
65101641 | SOPORTE MOTOR | 5411692703912 | 15.4 | 1
65101642 | HELICE VENTILADOR | 5414849094673 | 13.43 | 1
65101643 | MUELLE | 5411692532079 | 5.97 | 1
65101644 | PANEL LATERAL DCHO | 5411692535001 | 22 | 1
65101645 | PANEL DIVISORIO | 5411692772109 | 27.65 | 1
65101646 | COCLEA INFERIOR HELICE | 5411692772116 | 14.9 | 1
65101647 | TURBINA VENTILADOR CENTRIFUGA INFERIOR | 5414849094666 | 27.41 | 1
65101648 | GRUPO CUBETA RECOGIDA CONDENSACIONES | 5411692530594 | 17.19 | 1
65101649 | BATERIA EVAPORANTE | 5411692534806 | 75.06 | 1
65101650 | FILTRO | 5411692530600 | 11.04 | 1
65101651 | REJILLA PORTAFILTRO | 5411692531799 | 14 | 1
65101652 | TAPA POSTERIOR | 5411692772123 | 27.65 | 1
65101653 | CAPILAR | 5411692772130 | 18.38 | 1
65101655 | BRIDA 1 D=131 | 5414849094659 | 15.38 | 1
65101656 | JUNTA DE PLASTICO D=131 | 5411692527990 | 3.24 | 1
65101657 | BRIDA 2 D=131 | 5411692524753 | 13.86 | 1
65101658 | MEMBRANA | 5411692532048 | 21.98 | 1
65101659 | DISPLAY | 5411692524180 | 96.85 | 1
65101660 | HELICE CENTRIFUGA SUPERIOR | 5414849094642 | 28.49 | 1
65101661 | CIRCUITO ELECTRONICO | 5411692524548 | 51.35 | 1
65101662 | PLACA AISLANTE INFERIOR | 5411692772147 | 28.19 | 1
65101666 | COMPRESOR | 5411692556907 | 449.46 | 1
65101667 | PROTECTOR TERMOAMPERIMETRICO | 5411692531287 | 26.82 | 1
65101668 | BASE CARCASA | 5411692702809 | 35.61 | 1
65101669 | BATERIA CONDENSANTE | 5411692577438 | 100.8 | 1
65101670 | PANEL DCHO | 5411692772185 | 25.73 | 1
65101671 | TURBINA VENTILADOR CENTRIFUGA INFERIOR | 5414849094635 | 25.01 | 1
65101672 | CUBETA RECOGIDA CONDENSACION | 5411692552435 | 17.3 | 1
65101673 | INTERCAMBIADOR | 5411692531348 | 114.09 | 1
65101674 | CAPILAR | 5411692531157 | 26.18 | 1
65101675 | CONTROL REMOTO | 5411692532116 | 82.75 | 1
65101676 | CABLEADO CIRCUITO ELECTRONICO-PRESOSTATO | 5414849087989 | 5.41 | 1
65101677 | CABLAGGIO GRUPPO GAS-SCHEDA | 5414849094628 | 12.43 | 1
65101678 | CABLEADO CIRCUITO-VENTILADOR | 5414849087972 | 5.88 | 1
65101679 | CABLEADO CIRCUITOE LECTRONICO-ANODO | 5414849094611 | 5.3 | 1
65101680 | HOOD | 5414849094604 | 62.58 | 1
65101682 | SCHEDA CB3 | 5414849094598 | 65.48 | 1
65101685 | PANEL POSTERIOR | 5411692576356 | 44.22 | 1
65101686 | HELICE VENTILADOR | 5411692772192 | 18.61 | 1
65101687 | SOPORTE MOTOR VENTILADOR | 5411692534530 | 15.6 | 1
65101688 | MOTOR VENTILADOR | 5411692533960 | 84.35 | 1
65101689 | CAPILARE | 5411692772208 | 22.79 | 1
65101690 | OPORTE CONEXIONES ELECTRICAS | 5411692772215 | 14.5 | 1
65101691 | CIRCUITO ELECTRONICO | 5414849099760 | 58.81 | 1
65101692 | TRANSFORMADOR | 5411692533977 | 16.1 | 1
65101693 | TAPA | 5411692702816 | 19.67 | 1
65101694 | MANDO DE REGULACION | 5411692579401 | 10.16 | 1
65101695 | INTERRUPTOR | 5411692534561 | 24.66 | 1
65101696 | BATERIA CONDENSANTE | 5414849087965 | 59.81 | 1
65101697 | BATERIA EVAPORANTE | 5414849087958 | 59.81 | 1
65101698 | CUBETA RECOGIDA CONDENSACION | 5411692534752 | 14.28 | 1
65101699 | MICROINTERRUPTOR PARA CUBETA | 5411692528249 | 12.14 | 1
65101700 | PANEL ANTERIOR | 5411692575984 | 15.1 | 1
65101701 | FILTRO DE AIRE | 5411692528935 | 13.26 | 1
65101702 | FLOTADOR | 5411692534417 | 8 | 1
65101703 | CUBETA RECOGITA AGUA | 5411692530211 | 21.97 | 1
65101704 | RUEDA DE PLASTICO | 5411692586188 | 8 | 1
65101705 | CLIPS | 5411692700331 | 7.32 | 1
65101706 | BASE | 5411692772222 | 24.42 | 1
65101707 | PANEL DIVISORIO | 5411692772239 | 22.03 | 1
65101708 | JUNTA ANTIVIBRACION | 5411692772246 | 10.65 | 1
65101709 | COMPRESOR | 5411692772253 | 229.44 | 1
65101710 | PROTECTOR TERMOAMPERIMETRICO | 5411692534325 | 26.67 | 1
65101711 | SONDA TEMPERATURA DE INMERSION | 5414849094581 | 13.29 | 1
65101712 | CABLE DE ALIMENTACION | 5411692579418 | 24.44 | 1
65101714 | CIRCUITO ELECTRONICO | 5411692531690 | 203.67 | 1
65101715 | CIRCUITO ELECTRONICO | 5414849094574 | 323.02 | 1
65101716 | CIRCUITO ELECTRONICO | 5411692529734 | 222.7 | 1
65101717 | CIRCUITO DISPLAY | 5414849084476 | 20.14 | 1 | 995595
65101718 | VASO DE EXPANSION UNIFICADO 8 L. | 5414849094567 | 56.94 | 1
65101719 | VASO DE EXPANSION UNIFICADO 7 L. | 5414849094550 | 72.63 | 1
65101720 | MOTOR VENTILADOR | 5411692535506 | 76.28 | 1
65101721 | MOTOR VENTILADOR | 5411692535513 | 80.65 | 1
65101724 | TAPA | 5414849094543 | 21.33 | 1 | 65101725
65101725 | TAPA | 5411692537708 | 31.46 | 1
65101727 | PANEL LATERAL DCHO | 5411692537692 | 20.26 | 1
65101732 | CIRCUITO ELECTRONICO | 5414849094536 | 145.42 | 1
65101878 | CONDENSADOR COMPRESOR 40uF | 5411692530426 | 50.24 | 1
65101936 | TERMOSTATO | 5414849094444 | 7.46 | 1 | 691214
65101937 | PLANTILLA PARA FIJACION | 5411692772321 | 30.83 | 1
65101938 | CUBETA RECOGIDA CONDENSACION | 5411692534745 | 27.16 | 1
65101939 | TAPA ANTERIOR | 5411692772338 | 31.66 | 1
65101941 | PANEL FRONTAL | 5411692772352 | 31.21 | 1
65101942 | INTERRUPTOR | 5411692532086 | 5.07 | 1
65101943 | TAPA | 5411692772369 | 14.2 | 1
65101945 | CABLE DE CONEXION | 5411692579197 | 67.88 | 1
65101946 | SONDA DE TEMPERATURA AMBIENTE | 5411692531805 | 13.88 | 1
65101948 | INTERCAMBIADOR | 5411692531928 | 354.29 | 1
65101949 | SOPORTE MOTOR VENTILADOR | 5411692534790 | 27.65 | 1
65101953 | PANEL LATERAL DCHO | 5411692523435 | 24.5 | 1
65101954 | PANEL LATERAL IZQDO | 5411692523442 | 49.66 | 1
65101959 | PANEL POSTERIOR | 5411692772376 | 55.35 | 1
65101961 | PANEL ANTERIOR | 5411692576431 | 27.78 | 1
65101962 | ANILLO COJINETE DX | 5411692548834 | 6.81 | 1
65101963 | BASE | 5411692673062 | 67.08 | 1
65101964 | COMPRESOR | 5411692772383 | 408.51 | 1
65101965 | CONDENSADOR 16uF | 5411692533946 | 26.81 | 1
65101966 | ALETAS DE ENFRIAMIENTO | 5414849099661 | 29.03 | 1
65101967 | REJILLA DE ASPIRACION | 5411692772390 | 19.93 | 1
65101968 | INTERCAMBIADOR | 5414849087910 | 237.64 | 1
65101969 | SOPORTE MOTOR VENTILADOR | 5411692534455 | 28.88 | 1
65101970 | EVAPORADOR | 5414849097919 | 103.04 | 1
65101974 | REACTOR | 5411692534585 | 51.51 | 1
65101976 | COMPRESOR | 5411692574543 | 662.78 | 1
65101977 | CONDENSADOR 20UF/400V | 5411692533953 | 16.14 | 1
65101979 | INTERCAMBIADOR | 5414849097902 | 297.68 | 1
65101980 | SOPORTE MOTOR VENTILADOR | 5411692534394 | 37.96 | 1
65101981 | REACTOR 1 | 5414849094420 | 73.55 | 1
65101983 | PANEL DE MANDOS | 5411692524036 | 85.98 | 1
65101984 | PANEL DE MANDOS SUPERIOR | 5411692524043 | 86.1 | 1
65101985 | PANEL DE MANDOS | 5414849094413 | 94.73 | 1
65101999 | TAPA ANTERIOR | 5411692673093 | 35.09 | 1
65102000 | EVAPORADOR | 5414849099272 | 100.86 | 1
65102003 | BASE CARCASA | 5411692673079 | 67.76 | 1
65102004 | CAPILAR | 5414849099654 | 39.62 | 1
65102005 | EVAPORADOR | 5411692531126 | 136.26 | 1
65102008 | RESISTENCIA | 5411692524333 | 26.75 | 1
65102009 | RESISTENCIA | 5411692524340 | 29.25 | 1
65102010 | RESISTENCIA | 5411692524357 | 32.8 | 1
65102011 | CIRCUITO ELECTRONICO COMPLETO | 5411692524265 | 137.79 | 1
65102012 | JUNTA PUERTA CAMPANA CORTATIRO | 5411692524272 | 10.38 | 1
65102015 | JUNTA VALVULA 3 BARES | 5414849094406 | 1.12 | 20
65102016 | GRIFO 3/8 M/M CON RETENCION | 5414849094390 | 18.81 | 1
65102042 | SENSOR DE HUMEDAD | 5411692534004 | 30.31 | 1
65102048 | EVAPORADOR | 5411692534400 | 170.26 | 1
65102049 | CIRCUITO ELECTRONICO | 5411692530969 | 112.51 | 1
65102050 | TAPA ANTERIOR | 5411692531195 | 57.74 | 1
65102051 | SONDA TEMPERATURA DE INMERSION | 5411692534011 | 12.05 | 1
65102052 | ALOJAMIENTO REACTOR | 5414849097896 | 17.23 | 1
65102053 | COMPRESOR | 5411692673055 | 991.47 | 1
65102054 | TABLERO DE BORNES | 5411692534554 | 17.01 | 1
65102055 | SONDA DE AMBIENTE | 5411692534707 | 11.9 | 1
65102056 | SONDA TEMPERATURA DE INMERSION | 5411692534820 | 11.9 | 1
65102057 | REJILLA POSTERIOR | 5411692673109 | 17.33 | 1
65102058 | INTERCAMBIADOR | 5414849087903 | 355.22 | 1
65102059 | VALVULA DE 4 VIAS | 5411692535032 | 77.67 | 1
65102060 | CAPILAR | 5411692533984 | 30.83 | 1
65102061 | PROTECTOR TERMOAMPERIMETRICO | 5414849094383 | 26.67 | 1
65102062 | CONDENSADOR 2200UF/400V | 5411692533939 | 99.75 | 1
65102063 | CIRCUITO ELECTRONICO | 5411692530945 | 292.9 | 1
65102064 | MODULO DE ALIMENTACION | 5414849094376 | 273.89 | 1 | 990414
65102065 | CODO SILENCIADOR | 5411692527563 | 1.94 | 1
65102067 | CABLE DE TIERRA VENTILADOR | 5411692527945 | 2.42 | 1
65102068 | RACOR BY-PASS + O-RING | 5411692527952 | 8.12 | 1
65102069 | CIRCUITO ELECTRONICO | 5414849094369 | 294.53 | 1
65102070 | CUBETA SIFON | 5411692527969 | 5.27 | 1
65102072 | TUBO FLEXIBLE CUBETA-SIFON | 5411692527853 | 2.9 | 1
65102075 | PRESOSTATO AIRE | 5411692528140 | 21.95 | 1
65102080 | TERMOSTATO | 5411692528195 | 12.41 | 1
65102081 | AISLANTE COMPLETO (KIT) | 5411692528539 | 46.51 | 1
65102082 | RECOJE-CONDENSACIONES | 5411692532352 | 41.41 | 1
65102085 | TUERCA VENTILADOR | 5411692532383 | 12.64 | 1
65102086 | HELICE VENTILADOR | 5411692533250 | 74.56 | 1
65102087 | MOTOR FN11T | 5411692532390 | 56.55 | 1
65102090 | SOPORTE MOTOR | 5411692532420 | 22.33 | 1
65102091 | JUNTA ANTIVIBRACION | 5411692532437 | 8.14 | 1
65102092 | SOPORTE CUBETA RECOGIDA CONDENSACION | 5411692532444 | 8.14 | 1
65102094 | SOPORTE DE FIJACION | 5411692532468 | 14.2 | 1
65102099 | CIRCUITO ELECTRONICO 6253J | 5411692532512 | 107.32 | 1
65102103 | CABLE DE CONEXION | 5411692532550 | 19.4 | 1
65102104 | CONECTOR | 5411692532567 | 52.12 | 1
65102105 | CABLE SENALES (15000MM) | 5411692532574 | 37.11 | 1
65102106 | CABLE SENALES | 5411692532581 | 84.22 | 1
65102107 | SONDA TEMPERATURA DE INMERSION | 5411692532598 | 12.05 | 1
65102112 | MICROINTERRUPTOR | 5414849097865 | 38.77 | 1
65102115 | TUBO | 5411692532673 | 12.05 | 1
65102117 | BOMBA PSB-7 | 5411692532697 | 82.86 | 1
65102118 | SONDA DE TEMPERATURA AMBIENTE | 5414849094352 | 12.05 | 1
65102144 | MOTOR FW60B | 5411692532734 | 74.32 | 1
65102145 | SOPORTE MOTOR | 5411692532741 | 28.81 | 1
65102146 | INTERCAMBIADOR | 5414849087873 | 383.76 | 1
65102147 | CARATULA | 5411692612870 | 10.77 | 1
65102148 | SOPORTE COMPONENTES ELECTRICOS | 5414849087866 | 21.8 | 1
65102149 | CONDENSADOR CBB65 60UF/450V 55X110 | 5414849083301 | 27.03 | 1 | 65072556
65102151 | SONDA TEMPERATURA DE INMERSION | 5411692532789 | 11.34 | 1
65102152 | GRIFO DEL LÍQUIDO | 5411692532796 | 18.4 | 1
65102153 | CAPILAR | 5411692532802 | 57.41 | 1
65102154 | COMPRESOR CHW33TC4-U | 5414849087859 | 526.24 | 1
65102155 | SONDA | 5411692532826 | 11.34 | 1
65102156 | SEPARADOR LÍQUIDO GAS | 5411692532833 | 38.51 | 1
65102157 | BASE CARCASA | 5414849087842 | 63.03 | 1
65102158 | GRIFO 3/8" | 5411692530204 | 37.92 | 1
65102159 | GRIFO 1/4" | 5411692534684 | 33.14 | 1
65102164 | PRESOSTATO AIRE | 5411692528713 | 40.46 | 1
65102166 | RECOGE CONDENSACIONES | 5411692528768 | 5.57 | 1 | 65105349
65102167 | CIRCUITO ELECTRONICO | 5411692530952 | 376.73 | 1
65102170 | TAPA ANTERIOR | 5411692531171 | 27.1 | 1
65102172 | PANEL FRONTAL | 5411692530181 | 29.11 | 1
65102173 | MARCO PANEL FRONTAL | 5411692530983 | 17.33 | 1
65102174 | PANEL FRONTAL | 5411692530198 | 25.54 | 1
65102175 | MARCO PANEL FRONTAL | 5411692531188 | 17.33 | 1
65102176 | TAPA ANTERIOR | 5411692531164 | 19.73 | 1
65102177 | ENCENDEDOR | 5414849094345 | 9.05 | 1
65102183 | CABLEADO BAJA TENSION | 5414849094338 | 6.48 | 1
65102184 | CABLEATO CIRCUITO ELECTRONICO | 5411692531454 | 2.93 | 1
65102185 | CABLEADO INTERFAZ - DISPAY | 5411692531652 | 3.43 | 1
65102186 | CABLEADO VENTILADOR | 5414849094321 | 7.51 | 1
65102187 | CABLE DE ALIMENTACION | 5414849094314 | 3.75 | 1
65102189 | CABLE TIRRA ENCENDERSE | 5414849094307 | 2.16 | 1
65102190 | CABLE DE TIERRA VENTILADOR | 5411692530761 | 2.18 | 1
65102192 | TUBO RETORNO INSTALACION | 5411692616809 | 10.95 | 1
65102194 | TAPA POSTERIOR | 5414849094291 | 4.86 | 1
65102195 | TAPA ALOJAMIENTO CIRCUITO ELECTRICO | 5411692530778 | 2.18 | 1
65102197 | DIAPHRAGMA | 5411692532192 | 9.45 | 1
65102200 | FIBRA CERAMICA ANTERIOR | 5414849094284 | 18.67 | 1 | 65104680
65102208 | PANEL | 5411692529055 | 8.48 | 1
65102209 | FRONTAL | 5411692529086 | 10.7 | 1
65102211 | GRUPO BOTON FUNCION | 5411692529109 | 2.67 | 1
65102213 | GRUPO BOTON MENU | 5414849094253 | 4.23 | 1
65102215 | JUNTA ELECTRODO | 5414849094246 | 1.45 | 1
65102216 | JUNTA SIFON | 5411692531829 | 1.28 | 1
65102218 | JUNTA SOPORTE QUEMADOR | 5411692533199 | 25.53 | 1
65102219 | JUNTA SOPORTE QUEMADOR | 5411692535049 | 27.96 | 1
65102220 | MANOMETRO | 5414849094239 | 12.09 | 1
65102222 | MANDO DE REGULACION | 5411692529093 | 1.09 | 1
65102223 | MEZCLADOR + TOMA DE PRESION | 5411692531256 | 46.5 | 1
65102224 | MEZCLADOR + TOMA DE PRESION | 5411692530716 | 24.08 | 1
65102225 | MUELLE | 5411692536640 | 1.22 | 1
65102226 | MUELLE FIJACION CERAMICA LATERAL | 5414849094222 | 0.97 | 1
65102230 | TERMOSTATO | 5411692619428 | 2.29 | 1
65102231 | PANEL ANTERIOR CAMARA DE COMBUST. | 5414849094215 | 21.59 | 1
65102232 | PRESOSTATO AIRE | 5414849094208 | 17.39 | 1
65102234 | ALOJAMIENTO CIRCUITO ELECTRONICO | 5411692533243 | 3.28 | 1
65102235 | CIRCUITO DISPLAY | 5411692531492 | 77.31 | 1
65102237 | SIFON | 5414849094185 | 4.17 | 1
65102239 | ABRAZADERA FIJACION TUBO | 5411692536633 | 1.16 | 1
65102240 | TAPON SIFON | 5414849086180 | 2.65 | 1
65102241 | TUBO VASO DE EXPANSION | 5411692533267 | 5.93 | 1
65102242 | TUBE GAZ | 5411692532239 | 18.76 | 1
65102246 | TUBO ELECTRODO | 5411692532093 | 0.98 | 1
65102248 | ELECTROVENTILADOR TIRAJE | 5411692533212 | 99.46 | 1
65102249 | CRISTAL LUZ TESTIGO | 5411692529079 | 1.48 | 1
65102250 | BOMBA CIRCULADORA | 5411692528836 | 116.64 | 1
65102251 | DIAFRAGMA | 5414849094178 | 9.08 | 1
65102252 | TERMOSTATO | 5411692529031 | 26.64 | 1
65102254 | CONECTOR | 5411692529253 | 2.12 | 1
65102255 | COLECTOR EVACUACION HUMOS | 5411692529260 | 26.94 | 1
65102259 | PANEL ANTERIOR CAMARA DE COMB. | 5411692529369 | 30.5 | 1
65102260 | INTERCAMBIADOR | 5411692529376 | 237.06 | 1
65102262 | CAMPANA CORTATIRO | 5411692529390 | 21.72 | 1
65102263 | CABLE DE TIERRA VENTILADOR | 5411692529406 | 2.39 | 1
65102265 | JUNTA | 5411692529451 | 1.33 | 1
65102266 | JUNTA | 5411692529444 | 1.22 | 1
65102268 | CABLEADO CIRCUITO ELECTRONICO-ANODO | 5411692529635 | 5.98 | 1
65102269 | CABLEADO CIRCUITO ELECTRONICO-ANODO | 5411692529642 | 5.26 | 1
65102272 | VAINA | 5411692534660 | 15.99 | 1
65102275 | INTERCAMBIADOR | 5414849087828 | 469.49 | 1
65102276 | MODULO DE ALIMENTACION | 5411692533144 | 353.74 | 1
65102277 | SOPORTE COMPONENTES ELECTRICOS | 5411692534837 | 38.6 | 1
65102278 | CONDENSADOR COMPRESOR 35uF | 5414849094161 | 29.48 | 1
65102279 | COMPRESOR | 5411692579715 | 576.31 | 1
65102281 | PROTECTOR TERMOAMPERIMETRICO | 5411692533632 | 26.67 | 1
65102282 | PANEL AISLANTE | 5411692771430 | 31.24 | 1
65102284 | PANEL FRONTAL INFERIOR | 5411692529840 | 23.05 | 1
65102285 | EVAPORADOR | 5414849087811 | 128.32 | 1
65102287 | INTERCAMBIADOR | 5414849087804 | 417.2 | 1
65102288 | PANEL LATERAL DCHO | 5411692772468 | 64.84 | 1 | 65102881
65102289 | COMPRESOR | 5411692639204 | 575.38 | 1 | 65102279
65102290 | SOPORTE DE GOMA | 5411692534424 | 15.99 | 1
65102291 | ALOJAMIENTO REACTOR | 5411692534622 | 22.34 | 1
65102293 | CABLEADO CIRCUITO-PRESOSTATO | 5411692530136 | 4.9 | 1
65102294 | CABLEADO CIRCUITO ELECTRONICO-VENTILADOR | 5414849097858 | 6.02 | 1
65102295 | CABLEADO CIRCUITO-PRESOSTATO | 5411692530150 | 5.51 | 1
65102296 | CABLEADO CIRCUITO ELECTRONICO-VENTILADOR | 5411692530167 | 6.22 | 1
65102300 | CUERPO ENVÍO | 5411692530631 | 12.07 | 1
65102301 | TAPON | 5414849094154 | 4.45 | 1
65102302 | TAPON MANDO | 5411692530655 | 6.72 | 1
65102303 | FRONTAL | 5414849094147 | 26.04 | 1
65102307 | CABLEADO BAJA TENSION | 5414849094130 | 17.95 | 1
65102317 | INSTALACION ELECTRICA | 5411692620738 | 21.04 | 1
65102318 | TAPA CAZOLETA | 5411692530174 | 2.2 | 1
65102320 | INTERCAMBIADOR ALUMINIO | 5411692530518 | 415.53 | 1
65102322 | BOMBA CIRCULADORA | 5414849094123 | 93.33 | 1
65102323 | TAPA | 5414849087781 | 12.41 | 1
65102324 | CABLE DE CONEXION (6 POLOS) | 5414849099609 | 13.58 | 1
65102325 | CABLE DE CONEXION (8 POLOS) | 5411692532871 | 16.6 | 1
65102326 | GANCHO DERECHO | 5414849087774 | 10.01 | 1
65102327 | ALETA LOUVER | 5414849099593 | 15.26 | 1
65102328 | ABRAZADERA | 5414849099586 | 12.17 | 1
65102329 | ABRAZADERA DE POLIESTIRENO | 5411692532918 | 13.98 | 1
65102330 | PANEL FRONTAL | 5414849087767 | 26 | 1
65102331 | CIRCUITO RECEPTOR | 5411692532932 | 15.87 | 1
65102332 | CRISTAL RECEPTOR | 5414849097841 | 11.42 | 1
65102333 | ABRAZADERA DE POLIESTIRENO | 5411692532956 | 14.78 | 1
65102334 | PALANCA DE CONEXION | 5414849099579 | 8.14 | 1
65102335 | ARTICULACION | 5414849087750 | 8.14 | 1
65102336 | JUNTA | 5411692532987 | 8.08 | 1
65102337 | FILTRO | 5414849099562 | 10.76 | 1
65102338 | REJILLA | 5414849087743 | 17.76 | 1
65102339 | SOPORTE MOTOR | 5411692533014 | 9.66 | 1
65102340 | SECTOR DENTADO | 5414849087736 | 10.01 | 1
65102341 | SECTOR DENTADO | 5414849087729 | 10.01 | 1
65102342 | MOTOR | 5411692533045 | 16.54 | 1
65102349 | VALVULA GAS | 5411692531232 | 149.03 | 1
65102356 | INTERCAMBIADOR SECUNDARIO | 5414849094109 | 75.54 | 1
65102357 | VASSOIO | 5414849094093 | 6.75 | 1
65102358 | BRIDA 1 D=107 | 5411692534479 | 12.34 | 1
65102363 | CAZOLETA | 5414849099388 | 5.03 | 1
65102365 | TERMOSTATO | 5414849094086 | 13.44 | 1
65102367 | INTERCAMBIADOR | 5414849087705 | 558.02 | 1
65102368 | SONDA DE INMERSION | 5414849094079 | 15.95 | 1
65102369 | SOPORTE COMPONENTES ELECTRICOS | 5411692533083 | 25.2 | 1
65102370 | GRIFO 3/8" | 5411692533090 | 24.42 | 1
65102371 | GRIFO 1/4" | 5411692533106 | 18.35 | 1
65102372 | JUNTA ANTIVIBRACION | 5414849087699 | 9.49 | 1
65102373 | BASE CARCASA | 5414849087682 | 74.78 | 1
65102374 | TAPA ALOJAMIENTO CIRCUITO ELECTRICO | 5411692533434 | 9.49 | 1
65102376 | TUBO DE DESCARGA | 5414849087675 | 5.04 | 1
65102380 | REDUCCION | 5414849097834 | 10.54 | 1
65102389 | FRONTAL | 5411692533878 | 3.86 | 1
65102390 | MANDO DE REGULACION | 5411692533885 | 2.31 | 1
65102391 | SOPORTE MANDOS | 5411692533892 | 3.64 | 1
65102395 | JUNTA BOCA VENTILADOR | 5411692534646 | 8.64 | 1
65102396 | MANDO DE REGULACION | 5411692610869 | 3.03 | 1
65102398 | MANDO DE REGULACION | 5411692610876 | 3.09 | 1
65102416 | COMPRESOR | 5411692537784 | 1287.28 | 1
65102423 | TAPA | 5411692537845 | 87.36 | 1
65102431 | ANODO D:20 L:100 M8 | 3234090643596 | 25.9 | 1 | 60077671
65102434 | ANODO D.21 L:380 M8 | 5411692536732 | 30.55 | 1
65102435 | ANODO D.22,3 L:661 M8 | 5411692536749 | 30.33 | 1
65102438 | JUNTAS CAMARA COMBUSTION | 5411692534981 | 71.83 | 1
65102440 | PANEL LATERAL IZQDO | 5414849087644 | 29.96 | 1
65102441 | PANEL LATERAL DCHO | 5414849087637 | 29.96 | 1
65102442 | ABRAZADERA DE SOSTEN DCHA E IZQDA | 5411692537906 | 22.6 | 1
65102443 | PANEL MOTOR | 5414849087620 | 59.55 | 1
65102444 | SOPORTE MOTOR | 5411692537944 | 29.96 | 1
65102445 | TAPA MOTOR | 5414849087613 | 21.02 | 1
65102447 | CUBETA RECOGIDA CONDENSACION | 5411692538002 | 83.35 | 1
65102448 | PANEL INFERIOR | 5411692538026 | 91.63 | 1
65102449 | TAPA TABLERO DE BORNES | 5414849087606 | 22.55 | 1
65102450 | MOTOR VENTILADOR | 5411692538064 | 123.46 | 1
65102452 | HELICE VENTILADOR | 5414849094017 | 58.04 | 1
65102453 | COMPRESOR | 5411692538125 | 940.8 | 1
65102455 | BASE | 5414849087590 | 94.38 | 1
65102457 | MOTOR VENTILADOR | 5411692538200 | 170.38 | 1
65102458 | TAPA MOTOR | 5411692538224 | 21.02 | 1
65102459 | HELICE VENTILADOR | 5411692538248 | 81.52 | 1
65102460 | COMPRESOR | 5411692538262 | 1976.8 | 1
65102462 | ANODO D:25,7 L:380 M8 | 5414849093997 | 8.23 | 1
65102464 | RESISTENCIA 2200W 220-240V | 5411692537661 | 15.71 | 1
65102465 | RESISTENCIA 2500W 220-240V | 5411692537654 | 15.71 | 1
65102466 | BASE CARCASA | 5411692536824 | 26.64 | 1
65102467 | CAPILAR | 5414849087583 | 24.41 | 1
65102476 | KIT ANTICONDENSACION | 5411692538552 | 18.17 | 1 | 65105349
65102479 | PANEL POSTERIOR CAMARA DE COMBUSTION | 5411692538774 | 16.81 | 1
65102481 | PANEL LATERAL IZQDO CAMARA DE COMBUSTION | 5411692538811 | 15.82 | 1
65102482 | PANEL ANTERIOR CAMARA DE COMBUSTION | 5411692538835 | 21.84 | 1
65102483 | TAPA FRONTAL | 5411692538859 | 13.46 | 1
65102485 | FIBRA CERAMICA ANTERIOR | 5411692538897 | 4.28 | 1
65102486 | FIBRA CERAMICA ANTERIOR | 5411692538910 | 14 | 1
65102487 | FIBRA CERAMICA LATERAL | 5411692538934 | 5.98 | 1
65102488 | COMPRESOR | 5411692539054 | 751.12 | 1
65102489 | COMPRESOR | 5411692539078 | 562.38 | 1
65102490 | TRANSFORMADOR | 5411692539245 | 17.21 | 1
65102491 | SONDA TEMPERATURA DE INMERSION | 5411692539269 | 12.23 | 1
65102492 | SONDA DE TEMPERATURA AMBIENTE | 5411692539283 | 11.89 | 1
65102493 | PROTECTOR TERMOAMPERIMETRICO | 5411692539306 | 24.68 | 1
65102494 | BATERIA EVAPORADOR | 5414849087576 | 124.63 | 1
65102496 | PANEL POSTERIOR II | 5414849097766 | 15.98 | 1
65102497 | CONECTOR RAPIDO (HEMBRA) | 5411692539498 | 94.42 | 1
65102498 | CONECTOR RAPIDO (MACHO) | 5414849087569 | 65.68 | 1
65102499 | COMPRESOR | 5414849083004 | 449.4 | 1 | 990720
65102500 | ALETA LOUVER HORIZONTAL | 5411692539559 | 13.49 | 1
65102501 | SOPORTE CIRCUITO | 5411692539573 | 14.3 | 1
65102503 | TAPA | 5414849087552 | 14.68 | 1
65102504 | INTERRUPTOR | 5414849087545 | 15.32 | 1
65102505 | TAPA | 5414849087538 | 27.86 | 1
65102506 | JUNTA | 5414849087521 | 17.19 | 1
65102507 | BASTIDOR | 5414849097759 | 51.39 | 1
65102508 | TAPA | 5414849097742 | 16.11 | 1
65102509 | PANEL POSTERIOR | 5411692539733 | 9.31 | 1
65102510 | MOTOR | 5411692539757 | 87.08 | 1
65102511 | HELICE VENTILADOR | 5411692539771 | 35.49 | 1
65102513 | TERMOSTATO | 5414849095533 | 10.62 | 1
65102519 | PRESOSTATO AIRE | 5414849093973 | 40.07 | 1
65102520 | PUERTA CAMPANA CORTATIRO | 5411692547325 | 3.73 | 1
65102521 | ABRAZADERA SOPORTE ELECTROVENTILADOR | 5411692547332 | 1.17 | 1
65102522 | CAMPANA CORTATIRO | 5414849093966 | 43.39 | 1
65102523 | INYECTOR QUEMADOR PRINCIPAL GN | 5414849099548 | 2.9 | 1
65102524 | DEFLECTOR DE HUMOS | 5414849093959 | 27.97 | 1
65102525 | SOPORTE MOTOR VENTILADOR | 5411692547370 | 15.66 | 1
65102526 | CURVA CONEXION VENTILADOR | 5411692547387 | 10.48 | 1
65102527 | AISLANTE ELECTROVENTILADOR | 5411692547394 | 2.78 | 1
65102528 | JUNTA CAMPANA CORTATIRO | 5411692547400 | 2.97 | 1
65102530 | ELECTROVENTILADOR TIRAJE | 5411692547424 | 54.11 | 1
65102531 | RESISTENCIA ESTEATITA 2400W | 3234090554472 | 122.01 | 1
65102532 | INSTALACION ELECTRICA | 5411692540265 | 14.96 | 1
65102536 | INSTALACION ELECTRICA | 5411692556235 | 7.61 | 1
65102537 | INSTALACION ELECTRICA | 5411692556259 | 16.46 | 1
65102543 | SONDA | 5414849093881 | 9.83 | 1
65102547 | SOPORTE DE ENCENDIDO | 5411692549831 | 2.95 | 1
65102548 | CUERPO SIFON | 5414849093874 | 5.09 | 1
65102549 | CUERPO SIFON | 5411692549879 | 3.48 | 1
65102550 | MUELLE TERMOSTATO | 5411692549954 | 12.67 | 5 | 61010050
65102551 | VASSOIO GRUPPO IDRAULICO | 5411692549978 | 8.64 | 1
65102552 | TUBO GAS | 5414849093867 | 7.78 | 1
65102553 | TUBO ENTRATA GAS | 5414849093850 | 12.59 | 1
65102554 | CAZOLETA + LENTE NEON | 5411692550035 | 4.44 | 1
65102555 | MANDO DE REGULACION | 5411692550042 | 2.61 | 1
65102556 | CAZOLETA + LENTE NEON | 5411692550103 | 6.62 | 1
65102557 | PANEL LATERAL DCHO | 5411692550127 | 17.78 | 1
65102558 | PANEL LATERAL IZQDO | 5411692551148 | 17.44 | 1
65102564 | FAJA | 5411692552633 | 4.66 | 1
65102575 | CLIPS | 5411692552749 | 4.66 | 1
65102587 | CLIP | 5411692552992 | 2.51 | 1
65102590 | CABLEADO SONDAS | 5411692556631 | 4.6 | 1
65102591 | TERMOSTATO | 5411692553333 | 13.08 | 1
65102598 | MANDO DE REGULACION | 5411692553562 | 2.01 | 1
65102738 | JUNTA TUBO HUMOS/VENTILADOR | 5411692556402 | 13.03 | 1
65102739 | REDUCTOR CAMPANA CORTATIRO | 5411692556419 | 15.73 | 1
65102743 | KIT (CABLE-HOLDER) + TORNILLO | 5414849005853 | 1.91 | 1
65102744 | PASACABLE | 3234090721928 | 3.33 | 1
65102747 | PLETINA COMPLETA CON ANODO | 3234090554342 | 60.08 | 1
65102764 | CAZOLETA + LAMPARA INDICADORA | 5411692556778 | 9.25 | 1 | 65106749
65102769 | PLETINA CON ANODO | 5411692556891 | 28.88 | 1
65102772 | JUNTA ADHESIVA 14X6 | 5411692557041 | 4.79 | 1
65102780 | CAZOLETA + LAMPARA INDICADORA | 5411692557133 | 16.21 | 1
65102782 | TUBO RETORNO INSTALACION | 5411692557171 | 7.05 | 1
65102797 | CLIP | 5411692565909 | 7.56 | 1
65102799 | BOMBA CIRCULADORA | 5411692565947 | 202.51 | 1
65102807 | CABLE DE ALIMENTACION | 5411692566227 | 9.25 | 1
65102810 | CIRCUITO DISPLAY | 5411692566289 | 90.62 | 1
65102811 | CURVA CONEXION VENTILADOR | 5411692566302 | 40.09 | 1
65102812 | INTERCAMBIADOR | 5411692566326 | 485.7 | 1
65102813 | ELEC.DO DETECCION | 5411692566340 | 9.45 | 1
65102814 | CABLE ELECTRODO ENCENDIDO | 5411692566364 | 7.08 | 1
65102822 | VALVULA GAS | 5411692566623 | 103.26 | 1
65102823 | CABLE TIERRA | 5411692566647 | 2.23 | 1
65102825 | BASE CARCASA | 5411692567569 | 60.05 | 1
65102826 | CAPILARES | 5411692567583 | 239.33 | 1
65102828 | SOPORTE MOTOR VENTILADOR | 5411692567705 | 27.37 | 1
65102829 | EVAPORADOR | 5411692567729 | 175.43 | 1
65102830 | CIRCUITO ELECTRONICO | 5411692567620 | 221.88 | 1
65102832 | CAPILARES | 5411692567743 | 29.67 | 1
65102833 | INTERCAMBIADOR | 5411692567767 | 520.92 | 1
65102834 | MOTOR VENTILADOR | 5411692567781 | 85.2 | 1
65102837 | ALETAS VERTICALES | 5411692566982 | 15.61 | 1
65102839 | CUBRETORNILLO | 5411692567026 | 9.32 | 1
65102840 | CIRCUITO RECEPTOR | 5411692567040 | 46.31 | 1
65102842 | ALETA FLAP SUPERIOR | 5411692567088 | 15.72 | 1
65102843 | ALETA FLAP SUPERIOR | 5411692567101 | 15.72 | 1
65102844 | MOTOR FLAP | 5411692567163 | 38.67 | 1
65102845 | TAPA MOTOR VENTILADOR | 5411692567187 | 10.48 | 1
65102846 | TAPA ALOJAMIENTO CIRCUITO ELECTRICO | 5411692567200 | 11.39 | 1
65102848 | CAJA ELECTRICA | 5411692567248 | 25.54 | 1
65102849 | CIRCUITO ELECTRONICO | 5411692567262 | 218.35 | 1
65102850 | EVAPORADOR | 5411692567804 | 295.18 | 1
65102851 | CAPILARES | 5411692567828 | 45.36 | 1
65102852 | COMPRESOR | 5411692567842 | 590.08 | 1
65102853 | MOTOR VENTILADOR | 5411692567866 | 92.59 | 1
65102854 | CIRCUITO ELECTRONICO | 5411692567361 | 122.5 | 1
65102855 | REJILLA POSTERIOR | 5411692567286 | 17.7 | 1
65102857 | BASE CARCASA | 5411692567408 | 91.2 | 1
65102858 | PANEL POSTERIOR | 5411692567880 | 64.89 | 1
65102859 | HELICE VENTILADOR | 5411692567903 | 39.87 | 1
65102860 | TUBO DE DESCARGA CONDENSACION | 5411692567125 | 11.85 | 1 | 995843
65102861 | CUBETA RECOGIDA CONDENSACION | 5411692567927 | 30.92 | 1
65102862 | ALETAS VERTICALES | 5411692567941 | 15.61 | 1
65102863 | PALANCAS DE CONEXION 1 | 5411692567965 | 10.5 | 1
65102864 | TAPA ANTERIOR | 5411692567989 | 52.73 | 1
65102865 | CUBRETORNILLO | 5411692568009 | 9.32 | 1
65102866 | CARATULA | 5411692567149 | 19.23 | 1
65102867 | CIRCUITO RECEPTOR | 5411692568023 | 42.64 | 1
65102868 | PANEL FRONTAL | 5411692568047 | 39.97 | 1
65102869 | ALETA FLAP INFERIOR | 5411692568061 | 13.57 | 1
65102870 | ALETA FLAP SUPERIOR | 5411692568085 | 16.24 | 1
65102871 | TAPA | 5411692568122 | 14.68 | 1
65102872 | CIRCUITO ELECTRONICO | 5411692568146 | 187.45 | 1
65102873 | TRANSFORMADOR | 5411692567309 | 25.67 | 1
65102874 | HELICE VENTILADOR | 5411692568160 | 30.74 | 1
65102876 | CAPILARES | 5411692568207 | 49.23 | 1
65102877 | COMPRESOR | 5411692568221 | 510 | 1
65102878 | REJILLA POSTERIOR | 5411692567644 | 18.32 | 1
65102881 | PANEL LATERAL DCHO | 5411692567422 | 61.91 | 1
65102882 | INTERCAMBIADOR | 5411692568269 | 528.75 | 1
65102883 | GRIFO 3/8 | 5411692568313 | 27.37 | 1
65102884 | COMPRESOR 5PS108EAA22 SANYO | 5411692568337 | 572.09 | 1
65102885 | BASE CARCASA | 5411692568351 | 91.2 | 1
65102886 | MOTOR VENTILADOR | 5411692567446 | 139.78 | 1
65102887 | INTERCAMBIADOR | 5411692567460 | 484.71 | 1
65102888 | REJILLA POSTERIOR | 5411692567484 | 19.55 | 1
65102889 | CIRCUITO ELECTRONICO | 5411692567347 | 69.32 | 1
65102890 | GRIFO 1/2 | 5411692567507 | 30.56 | 1
65102891 | GRIFO 1/4" | 5411692567521 | 27.03 | 1
65102892 | PANEL LATERAL DCHO | 5411692567545 | 61.91 | 1
65102893 | PANEL DIVISORIO | 5411692567668 | 45.63 | 1
65102894 | PLACA | 5411692566500 | 14.25 | 1
65102895 | FRONTAL | 5411692566517 | 82.68 | 1
65102896 | MOTOR BOMBA CIRCULADORA | 5411692566524 | 92.72 | 1
65102897 | CABLEADO ALTA TENSION | 5411692566739 | 14.58 | 1
65102898 | FRONTAL | 5411692566784 | 204.5 | 1
65102899 | CONEXION RELLENO | 5411692566791 | 49.55 | 1
65102900 | FLANGIA CHIUSURA | 5411692566807 | 9.33 | 1
65102901 | CABLEADO ALTA TENSION | 5411692566814 | 26.04 | 1
65102905 | INTERCAMBIADOR | 5411692567682 | 487.99 | 1
65102907 | INTERCAMBIADOR | 5411692568283 | 520.92 | 1
65102985 | TAPA | 5411692581558 | 42.55 | 1
65102986 | REJILLA POSTERIOR | 5414849097735 | 39.83 | 1
65102987 | PANEL IZQDO | 5411692677183 | 28.8 | 1
65102988 | PANEL ANTERIOR | 5411692581664 | 45.63 | 1
65102989 | TAPA INSPECCION | 5411692582623 | 37.56 | 1
65102990 | PANEL DCHO | 5411692677206 | 26.85 | 1
65102991 | SOPORTE GRIFOS | 5411692577827 | 18.71 | 1
65102992 | TIRADOR GRANDE | 5411692577803 | 16.5 | 1
65102993 | BASE | 5411692570415 | 43.55 | 1
65102994 | HELICE VENTILADOR | 5411692677213 | 32.52 | 1
65102995 | MOTOR VENTILADOR | 5411692570217 | 87.5 | 1
65102996 | SOPORTE MOTOR VENTILADOR | 5411692570231 | 42.55 | 1
65102997 | VALVULA DE RETENCION 9000 BTU/H | 5411692570255 | 11.39 | 1
65102999 | TABLERO DE BORNES 3 POLOS | 5411692570279 | 10.51 | 1
65103000 | CONDENSADOR | 5411692570293 | 12.29 | 1
65103001 | TABLERO DE BORNES 5 POLOS | 5411692570316 | 12.77 | 1
65103002 | CIRCUITO ELECTRONICO | 5411692570453 | 43.44 | 1
65103003 | BASE | 5411692677220 | 42.96 | 1
65103004 | COMPRESOR 12000 BTU/H | 5411692570330 | 378.63 | 1
65103005 | VALVULA ALTA PRESION 12000 BTU/H | 5411692570354 | 16.56 | 1
65103040 | COMPRESOR | 5411692572228 | 545.9 | 1
65103041 | PANEL POSTERIOR | 5411692572396 | 65.22 | 1
65103042 | EVAPORADOR | 5411692572419 | 186.12 | 1
65103043 | CUBETA RECOGIDA CONDENSACION | 5411692572433 | 67.24 | 1
65103044 | TAPA ANTERIOR | 5411692572457 | 32.68 | 1
65103045 | PANEL FRONTAL | 5411692572471 | 39.19 | 1
65103047 | ALETA FLAP INFERIOR | 5411692572518 | 19.78 | 1
65103048 | TAPA | 5411692572594 | 17.16 | 1
65103049 | CIRCUITO ELECTRONICO | 5411692572617 | 227.15 | 1
65103050 | INSTALACION ELECTRICA | 5411692572631 | 45.36 | 1
65103051 | INTERCAMBIADOR | 5414849097728 | 472.77 | 1
65103052 | SONDA DE AMBIENTE | 5411692635497 | 11.77 | 1
65103053 | CONDENSADOR 1000UF/450V | 5411692635459 | 92.59 | 1
65103054 | SONDA TEMPERATURA DE INMERSION | 5411692635480 | 19.55 | 1
65103055 | REACTOR 35MH/20A/14/300 | 5411692578961 | 110.82 | 1
65103056 | FILTRO ANTIPARASSITARIO 250VAC/20A | 5411692579081 | 84.02 | 1
65103057 | CIRCUITO ELECTRONICO | 5411692702854 | 401.2 | 1
65103058 | VALVULA DE EXPANSION | 5411692702861 | 127.75 | 1
65103059 | BOBINA | 5411692702878 | 84.26 | 1
65103060 | COMPRESOR | 5411692702885 | 1104.5 | 1
65103061 | ALETAS DE ENFRIAMIENTO | 5411692572532 | 32.52 | 1
65103062 | MODULO DE ALIMENTACION | 5411692572556 | 412 | 1
65103063 | BASE | 5411692572570 | 88.88 | 1
65103065 | CIRCUITO ELECTRONICO | 5411692572754 | 155.45 | 1
65103066 | PANEL FRONTAL IZQDO | 5411692572778 | 22.02 | 1
65103067 | CIRCUITO ELECTRONICO | 5411692572792 | 526.49 | 1
65103068 | EVAPORADOR | 5411692572815 | 297.48 | 1
65103069 | DISPOSTIVO PLASMA | 5411692573133 | 64.34 | 1
65103070 | PROTECCION DISPOSTIVO PLASMA | 5411692573157 | 12.55 | 1
65103071 | CIRCUITO ELECTRONICO | 5411692573171 | 220.26 | 1
65103072 | TRANSFORMADOR | 5411692573195 | 35.49 | 1
65103073 | CIRCUITO ELECTRONICO | 5411692573218 | 373.6 | 1
65103081 | TERMOMETRO | 5411692573652 | 3.99 | 1
65103091 | TERMOSTATO | 5411692574178 | 16.81 | 1
65103094 | TERMOSTATO | 5411692574208 | 29.65 | 1
65103095 | TERMOSTATO | 5411692574215 | 15.95 | 1
65103096 | BOMBA CIRCULADORA | 5411692574338 | 93.75 | 1
65103098 | LAMPARA INDICADORA | 5411692574024 | 3.75 | 1
65103101 | TUBO ENVIO | 5411692574512 | 10.72 | 1
65103102 | RESISTENCIA 1500W 220V | 5411692574529 | 12.06 | 1
65103104 | PANELES FRONTAL SUPERIOR E INFERIOR | 5411692575007 | 40.85 | 1
65103110 | CIRCUITO ELECTRONICO | 5411692575441 | 236.9 | 1
65103113 | BASE | 5411692575502 | 73.68 | 1
65103120 | BOBINA PARA VALVULA DE 4 VIAS | 5411692575625 | 25.54 | 1
65103121 | ELECTROVENTILADOR TIRAJE | 5411692575205 | 108.96 | 1
65103126 | TERMOPAR | 5411692575694 | 14.35 | 1
65103128 | CANALETA ADHESIVA PARA SONDA | 5411692575748 | 4.54 | 1
65103132 | CANALETA ADHESIVA PARA SONDA | 5411692575762 | 5.49 | 1
65103133 | CANALETA ADHESIVA PARA SONDA | 5411692575755 | 6.14 | 1
65103135 | TUBO ENVÍO | 5411692575830 | 11.52 | 1
65103136 | TUBO SALIDA AGUA CALIENTE | 5411692575854 | 8.79 | 1
65103137 | TUBO RETORNO INSTALACION | 5411692575878 | 8.79 | 1
65103138 | TUBO ENTRADA AGUA FRÍA | 5411692575892 | 8.79 | 1
65103139 | GRUPO ENVÍO | 5411692575915 | 11.02 | 1
65103140 | GRUPO RETORNO | 5411692575939 | 21.87 | 1
65103141 | GRUPO GRIFOS | 5411692575953 | 12.43 | 1
65103142 | CABLEADO SONDAS | 5411692575977 | 4.89 | 1
65103144 | LAMPARA INDICADORA | 5411692576028 | 1.76 | 1
65103145 | INTERRUPTOR BIPOLAR | 5411692576042 | 14.96 | 1
65103161 | TORNILLO FIJACION | 5411692576387 | 3.11 | 1
65103162 | RACOR | 5411692576400 | 6.13 | 1
65103163 | KIT BY-PASS CALEFACCION | 5411692576424 | 1.22 | 1
65103164 | SOPORTE GRUPO HIDRAULICO | 5411692576783 | 8.12 | 1
65103165 | MUELLE FIJACION | 5411692576806 | 1.69 | 5
65103166 | TAPA CAZOLETA | 5411692575304 | 2.11 | 1
65103169 | TUBO ENVÍO | 5411692577001 | 15.52 | 1
65103170 | TUBO SALIDA AGUA CALIENTE | 5411692577018 | 8.31 | 1
65103171 | TUBO RETORNO INSTALACION | 5411692577025 | 11.83 | 1
65103172 | TUBO ENTRADA AGUA FRÍA | 5411692577032 | 14.9 | 1
65103173 | INSTALACION ELECTRICA | 5411692577049 | 9.83 | 1
65103174 | INSTALACION ELECTRICA | 5411692577056 | 10.22 | 1
65103184 | PLETINA CON SOPORTE ANODO | 5411692577247 | 25.36 | 1
65103185 | GRUPO GAS | 5411692577254 | 196.79 | 1
65103191 | REDUCTOR | 3234090721942 | 1.96 | 1
65103192 | CARTER CUBRERACOR BLANCO | 5411692577322 | 3.09 | 1
65103193 | BOMBA CIRCULADORA | 5411692577544 | 202.51 | 1
65103194 | BOMBA CIRCULADORA | 5411692577568 | 105.65 | 1
65103195 | CABLE DE ALIMENTACION MOTOR | 5411692577476 | 10.48 | 1
65103196 | CABLEADO BAJA TENSION | 5411692577483 | 4.54 | 1
65103197 | CABLEADO CAMARA ESTANCA | 5411692577490 | 27.49 | 1
65103198 | CLIP | 5411692577650 | 1.64 | 1 | 571548
65103203 | RACORD VALVULA DESCARGA AIRE | 5411692577919 | 32.56 | 1
65103204 | SIFON | 5411692577926 | 12.07 | 1
65103205 | TAPON SIFON | 5411692577933 | 1.57 | 1
65103206 | TUBO ENVÍO | 5411692577940 | 36.07 | 1
65103207 | TUBO RETORNO INSTALACION | 5411692577957 | 33.5 | 1 | 65103218
65103208 | TUBO DE DESCARGA CONDENSACION | 5411692577964 | 9.25 | 1
65103209 | CLIP | 5411692577810 | 10.28 | 1
65103210 | CLIP | 5411692577971 | 10.28 | 1
65103211 | INTERCAMBIADOR | 5411692577988 | 257.06 | 1
65103212 | JUNTA SIFON | 5411692577995 | 1.57 | 1
65103213 | JUNTA | 5411692578008 | 1.41 | 1
65103217 | TUBO ENVÍO | 5411692578046 | 36.07 | 1
65103218 | TUBO RETORNO INSTALACION | 5411692578053 | 33.5 | 1
65103219 | INTERCAMBIADOR | 5411692578060 | 414.95 | 1
65103220 | QUEMADOR | 5411692578251 | 156.65 | 1
65103221 | QUEMADOR | 5411692578268 | 96.83 | 1
65103222 | VALVULA DE SEGURIDAD | 5411692578329 | 7.49 | 1
65103230 | QUEMADOR | 5411692578602 | 116.93 | 1
65103258 | MANDO DE REGULACION | 5411692579135 | 3.09 | 1
65103259 | MANDO DE REGULACION | 5411692579142 | 3.3 | 1
65103260 | MANDO DE REGULACION | 5411692579159 | 4.05 | 1
65103261 | TERMOSTATO TBS-PLUS | 5411692579166 | 14.18 | 1
65103262 | RESISTENCIA ESTEATITA 1150W 230V | 5411692579173 | 14.98 | 1
65103263 | SOPORTE TERMOSTATO | 5411692579180 | 1.22 | 1
65103277 | QUEMADOR | 5411692579678 | 116.93 | 1
65103278 | QUEMADOR | 5411692579685 | 116.93 | 1
65103279 | TUBO ENVÍO | 5411692579692 | 50.49 | 1
65103280 | TAPA PANEL DE MANDOS | 5411692579838 | 2.74 | 1
65103281 | FRONTAL | 5411692579845 | 9.87 | 1
65103282 | CABLEADO BAJA TENSION | 5411692579852 | 26.04 | 1
65103283 | CABLEADO CIRCUITO INTERFAZ | 5411692579869 | 5.04 | 1
65103284 | CABLE ACTIVADOR | 5411692579876 | 9.66 | 1
65103285 | CABLE TIERRA | 5411692579890 | 2.88 | 1
65103286 | CABLE DE ALIMENTACION | 5411692579906 | 9.25 | 1
65103287 | CABLE ALTA TENSION | 5411692579913 | 28.39 | 1
65103288 | CABLEADO DE DETECCION | 5411692579920 | 2.32 | 1
65103302 | QUEMADOR PRINCIPAL | 5411692631451 | 112.45 | 1
65103303 | KIT TRANSFORMACION GLP | 5411692632786 | 22.28 | 1
65103304 | INYECTOR GPL 0.75 | 5411692634117 | 6.34 | 1
65103305 | FRONTAL | 5411692635404 | 10.89 | 1
65103306 | CARATULA | 5411692635442 | 26.76 | 1
65103307 | QUEMADOR | 5414849093836 | 56.54 | 1
65103310 | QUEMADOR | 5411692638078 | 56.54 | 1
65103314 | CAZOLETA | 5411692640408 | 9.49 | 1
65103317 | RESISTENCIA 1500W 220V | 5411692640538 | 11.81 | 1 | 65103102
65103318 | JUNTA RESISTENCIA | 5411692640545 | 2.41 | 1
65103319 | JUNTA PLETINA | 5411692640972 | 35.97 | 1
65103320 | PLETINA | 5411692641405 | 62.05 | 1
65103321 | RESISTENCIA 1500W 220/240V | 5411692642785 | 45.42 | 1
65103322 | PLETINA | 5411692642839 | 26.38 | 1
65103323 | CAZOLETA | 5414849093829 | 24.12 | 1
65103324 | TUBO SALIDA AGUA CALIENTE | 5411692642853 | 4.98 | 1
65103326 | ANODO D:16 L:150 M5 | 5411692642877 | 6.16 | 1
65103327 | VASSOIO GRUPPO IDRAULICO | 5414849097698 | 10.78 | 1
65103331 | ENCENDEDOR | 5414849093799 | 20.05 | 1
65103360 | FIBRA CERAMICA ANTERIOR | 5411692666330 | 12.62 | 1
65103361 | FIBRA CERAMICA POSTERIOR | 5411692666941 | 6.2 | 1
65103366 | JUNTA COLECTOR | 5411692671181 | 5.79 | 1
65103367 | GASKET (ELECTRODE) | 5411692671761 | 4.73 | 1
65103377 | SUJETA-CABLE | 5411692682842 | 1.24 | 1
65103378 | CUBETA SIFON | 5411692677343 | 7.8 | 1
65103381 | CUERPO SIFON | 5411692683498 | 7.8 | 1
65103416 | VALVULA | 5411692704056 | 141.47 | 1
65103417 | CABEZA MOTORIZADA VALVULA 3 VÍAS | 5411692706074 | 212.61 | 1
65103422 | CIRCUITO ELECTRONICO | 5411692711412 | 172.13 | 1
65103423 | CABLEADO PANEL MANDOS | 5411692706845 | 16.13 | 1
65103424 | CABLEADO PANEL MANDOS | 5411692707613 | 27.25 | 1
65103425 | GRUPO RETORNO | 5411692708382 | 37.76 | 1
65103426 | TAPON MANDO | 5411692709525 | 1.22 | 1
65103427 | TUBO ENVÍO | 5411692710293 | 12.42 | 1
65103428 | TUBO ENVÍO | 5411692711061 | 11.61 | 1
65103431 | QUEMADOR | 5411692717780 | 89.13 | 1
65103432 | TAPA FRONTAL | 5411692720384 | 5.75 | 1
65103438 | CABLE MOTOR | 5411692721640 | 6.79 | 1
65103439 | CABLE BAJA TENSION | 5411692722791 | 5.25 | 1
65103440 | VENTILADOR | 5411692726065 | 95.65 | 1
65103444 | MODULOS EEPROM CMP3 (KIT) | 5411692732653 | 19.69 | 1
65103445 | RESISTENCIA 2500W 220-240V | 5411692733919 | 43.18 | 1
65103453 | CABLE DE ALIMENTACION | 5411692742249 | 10.73 | 1
65103455 | GRUPO GAS GN | 5411692742331 | 162.23 | 1
65103458 | RACOR | 5411692746230 | 3.5 | 1
65103474 | SONDA DE SEGURIDAD 84°C L=530 2 H/H | 5411692703929 | 16.72 | 1
65103476 | JUNTA | 5411692801588 | 4.36 | 1
65103482 | PROTECTOR FASTON AMARILLO | 5411692816032 | 1.56 | 10
65103508 | CIRCUITO ELECTRONICO | 5411692846978 | 220.12 | 1
65103509 | MODULOS EEPROM ACO (KIT) | 5411692847616 | 32.24 | 1
65103522 | SONDA TEMPERATURA DE INMERSION L=1400 | 5411692861988 | 21.21 | 1
65103523 | CONDENSADOR 6,5uF | 5411692862855 | 22.57 | 1
65103524 | CONDENSADOR 3uF | 5411692863722 | 18.25 | 1
65103525 | CONDENSADOR 2,5uF | 5411692864590 | 17.54 | 1
65103526 | CONDENSADOR 4uF | 5411692865467 | 19.83 | 1
65103527 | TABLERO DE BORNES | 5411692866334 | 20.49 | 1
65103528 | TABLERO DE BORNES | 5411692867201 | 20.61 | 1
65103529 | TABLERO DE BORNES | 5411692868079 | 21.47 | 1
65103530 | TRANSFORMADOR | 5411692868949 | 37.76 | 1
65103531 | TRANSFORMADOR | 5411692869816 | 38.53 | 1
65103532 | TRANSFORMADOR | 5411692870683 | 37.78 | 1
65103533 | CIRCUITO PRINCIPAL | 5411692871550 | 68.67 | 1
65103534 | CIRCUITO PRINCIPAL | 5411692872427 | 73.13 | 1
65103535 | CIRCUITO PRINCIPAL | 5411692873295 | 68.47 | 1
65103536 | MOTOR VENTILADOR | 5411692874162 | 236.51 | 1
65103537 | MOTOR VENTILADOR | 5411692875039 | 192.8 | 1
65103538 | MOTOR VENTILADOR | 5411692875909 | 176.77 | 1
65103539 | SONDA DE AMBIENTE | 5411692876777 | 23.62 | 1
65103540 | CONTROL REMOTO | 5411692877644 | 47.35 | 1 | 65105058
65103541 | TARJETA RECEPTOR COMPLETO | 5411692878511 | 56.49 | 1
65103543 | CAZOLETA | 5411692882716 | 8.2 | 1
65103546 | CUBETA RECOGIDA CONDENSACION | 5411692884291 | 23.58 | 1
65103547 | SOPORTE CONDUCTOR DE AIRE | 5411692885168 | 36.06 | 1
65103548 | PANEL SUPERIOR | 5411692886035 | 67.88 | 1
65103549 | PANEL IZQDO | 5411692886905 | 36.45 | 1
65103550 | PANEL DCHO | 5411692887773 | 34.47 | 1
65103551 | CIRCUITO ELECTRICO + TAPA | 5411692888640 | 36.16 | 1
65103554 | JUNTA | 5411692891251 | 20.16 | 1
65103555 | EJE MOTOR | 5411692892128 | 30.18 | 1
65103556 | HELICE VENTILADOR | 5411692892999 | 48 | 1
65103557 | COJINETE | 5411692893866 | 15.98 | 1 | 574218
65103560 | SOPORTE TELECOMANDO | 5411692896478 | 8.51 | 1
65103562 | TABLERO DE BORNES 2 POLOS | 5411692898212 | 16.59 | 1
65103565 | CUBETA RECOGIDA CONDENSACION | 5411692900823 | 38.98 | 1
65103566 | SOPORTE CONDUCTOR DE AIRE | 5411692901691 | 62.97 | 1
65103567 | PANEL SUPERIOR | 5411692902568 | 106.53 | 1
65103571 | RELE | 5411692906047 | 25.61 | 1
65103574 | RESISTENCIA | 5411692907624 | 26.66 | 1
65103575 | RESISTENCIA | 5411692908485 | 28.06 | 1
65103576 | RESISTENCIA | 5411692909345 | 29.02 | 1
65103577 | TUBO DISPENSADOR | 5411692906771 | 3.87 | 1
65103578 | CHARNELA COMPLETA | 5411692910242 | 10.84 | 1
65103579 | PANEL FRONTAL SUPERIOR | 5411692910624 | 45.47 | 1
65103580 | PANEL FRONTAL INFERIOR | 5411692910655 | 32.86 | 1 | 65103104
65103581 | REJILLA ANTERIOR | 5411692911690 | 27.27 | 1
65103582 | PANEL FRONTAL | 5411692912567 | 56.97 | 1
65103583 | HELICE VENTILADOR | 5411692913434 | 38.14 | 1
65103584 | MOTOR VENTILADOR | 5411692914301 | 141.04 | 1
65103585 | SOPORTE MOTOR VENTILADOR | 5411692915179 | 48.46 | 1
65103586 | TAPA SUPERIOR | 5411692916046 | 45.41 | 1
65103587 | REJILLA POSTERIOR | 5411692916916 | 21.18 | 1
65103588 | PANEL POSTERIOR DCHO | 5411692917784 | 15.93 | 1
65103589 | TIRADOR | 5411692918651 | 13.45 | 1
65103590 | PANEL ANTERIOR DCHO | 5411692919528 | 48.64 | 1
65103591 | ABRAZADERA FIJACION CONDENSADOR | 5411692920395 | 11.91 | 1
65103592 | CONDENSADOR COMPRESOR 50uF | 5411692921262 | 42.75 | 1
65103594 | SOPORTE TABLERO DE BORNES | 5411692923006 | 16.71 | 1
65103595 | TABLERO DE BORNES 2 POLOS | 5411692923877 | 13.07 | 1
65103596 | CONTACTOR | 5411692924744 | 59.16 | 1
65103597 | SUJETACABLE | 5411692925611 | 11.91 | 1
65103598 | TABLERO DE BORNES 5 POLOS | 5411692926489 | 18.79 | 1
65103599 | VALVULA DE ALTA PRESION | 5411692927356 | 29.67 | 1
65103600 | VALVULA DE BAJA PRESION 5/8" | 5411692928223 | 39.83 | 1
65103601 | SONDA TEMPERATURA DE INMERSION L=1300 | 5411692929091 | 18.44 | 1 | 65073484
65103602 | PANEL POSTERIOR IZQUIERDA | 5411692929961 | 22.96 | 1
65103603 | TIRADOR GRANDE | 5411692930837 | 14.24 | 1 | 65103731
65103604 | TIRADOR PEQUENO | 5411692931704 | 12.48 | 1
65103605 | SOPORTE REJILLA ANTERIOR | 5411692932572 | 11.91 | 1
65103606 | PANEL FRONTAL | 5411692933449 | 50.52 | 1
65103607 | HELICE VENTILADOR | 5411692934316 | 38.55 | 1 | 65103583
65103608 | MOTOR VENTILADOR | 5411692935184 | 145.91 | 1
65103609 | SOPORTE MOTOR VENTILADOR | 5411692936051 | 39.72 | 1
65103610 | TAPA SUPERIOR | 5411692936921 | 43.03 | 1
65103612 | PANEL POSTERIOR IZQUIERDA | 5411692938666 | 21.78 | 1
65103613 | REJILLA POSTERIOR | 5411692939533 | 19.95 | 1
65103614 | PANEL POSTERIOR DCHO | 5411692940409 | 45.19 | 1
65103616 | TAPA GRIFOS | 5411692941277 | 17.01 | 1
65103618 | ABRAZADERA FIJACION CONDENSADOR | 5411692942144 | 11.91 | 1
65103619 | PANEL ANTERIOR DCHO | 5411692943011 | 38.3 | 1
65103620 | REJILLA ANTERIOR | 5411692943882 | 31.53 | 1
65103621 | PANEL FRONTAL | 5411692944759 | 62.97 | 1
65103623 | HELICE VENTILADOR | 5411692945626 | 52.21 | 1
65103624 | MOTOR VENTILADOR | 5411692946494 | 285.77 | 1
65103625 | SOPORTE MOTOR VENTILADOR | 5411692947361 | 51.05 | 1
65103627 | TAPA SUPERIOR | 5411692948238 | 49.46 | 1
65103628 | PANEL POSTERIOR IZQUIERDA | 5411692949105 | 24.09 | 1
65103629 | REJILLA POSTERIOR | 5411692949976 | 24.09 | 1
65103630 | PANEL POSTERIOR DCHO | 5411692950842 | 46.37 | 1
65103631 | PANEL ANTERIOR DCHO | 5411692951719 | 49.04 | 1
65103632 | SONDA DE AMBIENTE | 5411692952587 | 17.42 | 1
65103633 | TABLERO DE BORNES PARA MULTIPLEXER | 5411692953454 | 14.18 | 1
65103634 | TRANSFORMADOR | 5411692954321 | 31.33 | 1
65103635 | CONDENSADOR 10uF | 5411692955199 | 27.48 | 1
65103636 | TABLERO DE BORNES | 5411692956066 | 18.79 | 1
65103637 | TABLERO DE BORNES 4 POLOS | 5411692956936 | 15.98 | 1
65103638 | CIRCUITO ELECTRONICO | 5411692957803 | 89.03 | 1
65103639 | SONDS DE DESCONGELACION L=600 | 5411692958671 | 33.67 | 1
65103640 | REJILLA ANTERIOR | 5411692959548 | 27.27 | 1
65103641 | PANEL FRONTAL | 5411692960414 | 58.93 | 1
65103642 | HELICE VENTILADOR | 5411692961282 | 33.73 | 1
65103643 | MOTOR VENTILADOR | 5411692962159 | 149.15 | 1
65103644 | SOPORTE MOTOR VENTILADOR | 5411692963026 | 58.93 | 1
65103645 | TAPA SUPERIOR | 5411692963897 | 135.86 | 1
65103646 | PANEL POSTERIOR IZQUIERDA | 5411692964764 | 40.06 | 1
65103647 | PANEL POSTERIOR DCHO | 5411692965631 | 46.37 | 1
65103648 | PANEL ANTERIOR DCHO | 5411692966508 | 51.3 | 1
65103649 | CONDENSADOR 3,5uF | 5411692967376 | 18.82 | 1
65103650 | CONTACTOR | 5411692968243 | 64.02 | 1
65103651 | SONDS DE DESCONGELACION L=1050 | 5411692969110 | 36.88 | 1
65103653 | TERMOSTATO CABLEADO | 5411692973483 | 36.44 | 1
65103654 | LAMPARA INDICADORA | 5414849097667 | 7.81 | 1
65103655 | CARCASA | 5411692910815 | 53.51 | 1
65103656 | TERMOSTATO UNIPOLAR DE BULBO 85° | 5411692973704 | 24.17 | 1
65103657 | GRUPO GAS | 5414849093744 | 142.51 | 1
65103658 | TERMOPAR | 5411692973711 | 16.06 | 1
65103659 | GRUPO GAS | 5411692973728 | 142.51 | 1
65103660 | SONDA DE AMBIENTE L=1000mm | 5411692981143 | 16.62 | 1
65103661 | BOMBA DE EVACUACION CONDENSACION | 5411692982010 | 86.72 | 1
65103662 | FLOTADOR | 5411692982881 | 36.94 | 1
65103663 | SONDA DE INMERSION L=850mm | 5411692983741 | 18.24 | 1
65103664 | HELICE VENTILADOR | 5411692984618 | 71.18 | 1
65103665 | MOTOR VENTILADOR | 5411692985479 | 124.17 | 1
65103666 | INTERRUPTOR | 5411692986339 | 31.4 | 1
65103667 | FILTRO DE AIRE | 5411692987206 | 39.44 | 1
65103668 | TARJETA RECEPTOR COMPLETO | 5411692988074 | 34.03 | 1
65103669 | ALETA LOUVER | 5411692988944 | 14.99 | 1
65103670 | MOTOR SWING | 5411692989811 | 27.48 | 1
65103672 | CIRCUITO ELECTRONICO | 5411692991555 | 77.22 | 1
65103673 | TABLERO DE BORNES | 5411692992422 | 17.42 | 1
65103674 | CIRCUITO ELECTRONICO | 5411692993290 | 82.37 | 1
65103675 | TABLERO DE BORNES | 5411692994150 | 18.11 | 1
65103676 | HELICE VENTILADOR | 5411692995010 | 75.68 | 1
65103677 | MOTOR VENTILADOR | 5411692995874 | 162.76 | 1
65103678 | BOMBA DE EVACUACION CONDENSACION | 5411692996741 | 95.61 | 1
65103679 | MOTOR SWING | 5411692997618 | 47.26 | 1
65103680 | ALETA LOUVER | 5411692998486 | 19.91 | 1
65103681 | FILTRO DE AIRE | 5411692999353 | 35.84 | 1
65103682 | INTERRUPTOR | 5411692402952 | 15.72 | 1
65103683 | CIRCUITO RECEPTOR | 5411692403829 | 47.16 | 1
65103684 | SONDA DE AMBIENTE | 5414849093737 | 20.53 | 1
65103685 | TABLERO DE BORNES | 5411692405557 | 18.79 | 1
65103686 | CIRCUITO ELECTRONICO | 5411692406424 | 73.1 | 1
65103687 | HELICE VENTILADOR | 5411692407285 | 73.91 | 1
65103688 | MOTOR VENTILADOR | 5411692408145 | 169.27 | 1
65103691 | PLETINA ATUOCLAVICA CON JUNTA INTEGRAL | 5411692408602 | 7.04 | 1
65103692 | CABLEADO | 5414849097650 | 16.32 | 1
65103693 | RESISTENCIA | 5411692410582 | 25.31 | 1
65103694 | RESISTENCIA | 5411692411459 | 25.36 | 1
65103695 | CAZOLETA | 5411692412432 | 10.46 | 1
65103697 | REJILLA ANTERIOR | 5411692414283 | 25.12 | 1
65103698 | PANEL FRONTAL | 5411692415020 | 40.74 | 1
65103699 | HELICE VENTILADOR | 5411692415761 | 26.22 | 1
65103700 | MOTOR VENTILADOR | 5411692416508 | 77.41 | 1
65103701 | SOPORTE MOTOR VENTILADOR | 5411692417895 | 20.55 | 1
65103702 | TAPA | 5411692419592 | 27.48 | 1
65103703 | PANEL POSTERIOR IZQUIERDA | 5411692421267 | 16.6 | 1
65103704 | REJILLA POSTERIOR | 5414849097643 | 19.09 | 1
65103705 | PANEL POSTERIOR DCHO | 5411692424336 | 25.73 | 1
65103706 | TIRADOR GRANDE | 5414849097636 | 14.84 | 1
65103707 | SOPORTE GRIFOS | 5411692425814 | 15.98 | 1
65103708 | ABRAZADERA FIJACION CONDENSADOR | 5411692426552 | 11.91 | 1
65103710 | TABLERO DE BORNES 5P. | 5411692428037 | 16.71 | 1
65103711 | SOPORTE SUJETACABLE | 5414849087422 | 11.91 | 1
65103712 | SUJETACABLE | 5414849087415 | 11.91 | 1
65103715 | PANEL FRONTAL | 5411692431730 | 46.69 | 1
65103716 | HELICE VENTILADOR | 5411692432478 | 27.03 | 1
65103717 | MOTOR VENTILADOR | 5414849093720 | 78.15 | 1
65103718 | MANDO DE REGULACION | 5411692413545 | 3.98 | 1
65103719 | SOPORTE MOTOR VENTILADOR | 5411692433956 | 22.37 | 1
65103720 | TAPA SUPERIOR | 5411692434694 | 32.52 | 1 | 65109854
65103722 | REJILLA POSTERIOR | 5411692436179 | 19.76 | 1
65103723 | PANEL POSTERIOR DCHO | 5411692436919 | 29.24 | 1
65103724 | TIRADOR GRANDE | 5411692437657 | 14.84 | 1
65103725 | SOPORTE GRIFOS | 5414849097629 | 15.9 | 1
65103728 | PANEL FRONTAL | 5411692440619 | 43.97 | 1
65103729 | MOTOR VENTILADOR | 5411692441357 | 149.15 | 1
65103730 | TAPA | 5411692442095 | 40.06 | 1
65103731 | TIRADOR GRANDE | 5411692442835 | 14.84 | 1
65103732 | CONDENSADOR COMPRESOR | 5411692443573 | 40.88 | 1 | 995698
65103733 | MOTOR VENTILADOR | 5411692444310 | 63.55 | 1
65103734 | TABLERO DE BORNES 5P. | 5411692445058 | 16.71 | 1
65103735 | CIRCUITO ELECTRONICO | 5414849099524 | 42.57 | 1
65103736 | TRANSFORMADOR | 5411692446536 | 26.8 | 1
65103738 | VALVULA DE SEGURIDAD | 5411692693633 | 17.31 | 1 | 65106068
65103743 | UNIDAD EXTERNA COMPLETA | 5411692474089 | 382.46 | 1
65103744 | UNIDAD EXTERNA COMPLETA | 5411692474959 | 373.21 | 0
65103745 | UNIDAD EXTERNA COMPLETA | 5411692475826 | 373.21 | 0
65103746 | UNIDAD EXTERNA COMPLETA | 5411692476694 | 554.27 | 1
65103747 | UNIDAD EXTERNA COMPLETA | 5411692477561 | 775.98 | 1
65103748 | RESISTENCIA | 5411692452568 | 24.41 | 1
65103749 | RESISTENCIA | 5411692453534 | 32.82 | 1
65103750 | RESISTENCIA | 5411692454401 | 38.47 | 1
65103751 | CIRCUITO ANODO ELECTRICO | 5411692454647 | 29.44 | 1
65103752 | TERMOSTATO | 5411692455484 | 34.9 | 1
65103755 | LAMPARA INDICADORA | 5411692459710 | 8.33 | 1
65103756 | CABLEADO | 5411692460587 | 10.94 | 1
65103757 | CABLEADO | 5411692461454 | 10.88 | 1
65103758 | CABLE | 5411692462321 | 4.06 | 1
65103759 | LAMPARA INDICADORA | 5411692463199 | 9.96 | 1
65103760 | CABLEADO | 5414849093713 | 11.58 | 1
65103765 | RESISTENCIA 1200W 220-240V | 5411692465896 | 23.34 | 1
65103766 | RESISTENCIA 1500W 220-240V | 5411692466091 | 23.76 | 1
65103767 | ANODO D.21,3 L:80 M5 | 5411692464493 | 2.12 | 1 | 65103768
65103768 | ANODO D:21,3 L:110 M5 | 5411692464509 | 4.87 | 1
65103769 | CAZOLETA | 5411692466404 | 11.33 | 1 | 65104038
65103770 | MANDO DE REGULACION | 5411692467340 | 2.89 | 1
65103771 | TERMOSTATO | 5411692464516 | 23.04 | 1
65103773 | CAZOLETA + LAMPARA INDICADORA | 5411692468118 | 4.44 | 1
65103778 | CAZOLETA + LENTE NEON | 5411692470050 | 7.08 | 1
65103784 | PLETINA ESTEATITA + ANODO | 5411692479329 | 70.33 | 1
65103785 | PLETINA ESTEATITA + ANODO | 5411692480301 | 66.98 | 1
65103786 | PLETINA ESTEATITA + ANODO | 5414849093706 | 66.98 | 1
65103787 | PLETINA ESTEATITA + ANODO | 5414849093690 | 70.33 | 1
65103788 | SOPORTE GRIFOS | 5411692483005 | 19.29 | 1
65103789 | UNIDAD EXTERNA COMPLETA F18-OX | 5411692483876 | 1305.41 | 1
65103790 | UNIDAD EXTERNA COMPLETA F24-OX | 5411692484743 | 1452.45 | 1
65103791 | UNIDAD EXTERNA COMPLETA F36-OX | 5414849087392 | 1782.31 | 1
65103792 | UNIDAD EXTERNA COMPLETA F48-OX | 5411692486488 | 1773.66 | 1
65103794 | MANDO DE REGULACION | 5411692486761 | 2.6 | 1
65103795 | CAZOLETA + LAMPARA INDICADORA | 5411692487737 | 5.3 | 1
65103796 | CAZOLETA + LAMPARA INDICADORA | 5411692488703 | 6.4 | 1
65103797 | CAMPANA CORTATIRO | 5411692489014 | 29.19 | 1
65103801 | CARENADO INFERIOR | 5411692492861 | 125.24 | 1
65103802 | TAPA QUEMADOR | 5414849087378 | 19.03 | 1
65103803 | PATA | 5411692494568 | 20.85 | 1
65103819 | PANEL FRONTAL | 5414849099517 | 30.31 | 1
65103820 | NEUTRALIZADOR DEL AGUA | 5411692499891 | 25.25 | 1 | 995826
65103821 | PLANTILLA FILTRO DE AIRE | 5411692500764 | 5.46 | 1 | 995514
65103822 | FILTRO DE AIRE | 5411692501631 | 16.83 | 1
65103823 | CUBRETORNILLO | 5411692502508 | 11.83 | 1
65103824 | PANEL ANTERIOR | 5411692503376 | 36.39 | 1
65103825 | TAPA INSPECCION | 5411692504243 | 13.07 | 1
65103826 | CIRCUITO DISPLAY | 5411692505110 | 36.84 | 1
65103827 | ALETA HORIZONTAL SUPERIOR | 5411692505981 | 8.24 | 1
65103828 | CONEXIONES ALETAS IZQDA | 5411692506858 | 11.91 | 1
65103829 | ALETA LOUVER VERTICAL | 5411692507725 | 11.91 | 1
65103830 | CUBETA DE RECOGIDA CONDENSACION | 5411692508593 | 26.8 | 1
65103831 | CONEXIONES ALETAS DCHA | 5411692509460 | 11.91 | 1
65103832 | MOTOR SWING | 5411692510336 | 13.97 | 1
65103834 | SONDA DE INMERSION | 5411692512071 | 8.65 | 1
65103835 | SONDA DE AMBIENTE | 5411692512941 | 11.23 | 1
65103836 | COJINETE | 5414849082915 | 13 | 1 | 996431
65103837 | HELICE VENTILADOR | 5414849093683 | 24.04 | 1
65103838 | MOTOR VENTILADOR | 5411692515553 | 75.13 | 1
65103839 | PANEL POSTERIOR | 5414849093676 | 46.08 | 1
65103840 | ABRAZADERA DE SOSTEN | 5411692517298 | 22.07 | 1 | 65109656
65103841 | SOPORTE TUBOS | 5414849087347 | 13.45 | 1
65103842 | TRANSFORMADOR | 5411692519032 | 24.75 | 1
65103843 | CIRCUITO ELECTRONICO | 5414849093669 | 45.68 | 1
65103844 | TABLERO DE BORNES 5 POLOS | 5411692520779 | 20.38 | 1 | 65103867
65103845 | SUJETACABLE | 5411692521646 | 11.91 | 1
65103846 | CONTROL REMOTO | 5414849082908 | 28.04 | 1 | 65105058
65103847 | SOPORTE CONTROL REMOTO | 5411692523381 | 13.49 | 1
65103848 | MICROPROCESADOR | 5411692524258 | 15.34 | 1
65103852 | CIRCUITO ELECTRONICO | 5414849093652 | 49.75 | 1
65103853 | PANEL FRONTAL | 5411692528607 | 32.62 | 1
65103854 | FILTRO DE AIRE | 5414849087330 | 16.83 | 1
65103855 | PANEL ANTERIOR | 5414849097605 | 23.12 | 1
65103856 | CUBRETORNILLO | 5411692531218 | 11.91 | 1
65103857 | TAPA INSPECCION | 5414849087323 | 11.91 | 1
65103858 | ALETA HORIZONTAL SUPERIOR | 5414849093645 | 8.24 | 1
65103859 | CONEXIONES ALETAS | 5411692533823 | 11.83 | 1
65103860 | ALETA LOUVER VERTICAL | 5411692534691 | 11.83 | 1
65103861 | CUBETA DE RECOGIDA CONDENSACION | 5411692535568 | 27.73 | 1
65103863 | HELICE VENTILADOR | 5411692537302 | 35 | 1
65103864 | MOTOR VENTILADOR | 5411692538170 | 70.49 | 1 | 65104130
65103865 | PANEL POSTERIOR | 5411692539047 | 50.52 | 1 | 65109655
65103866 | CIRCUITO ELECTRONICO | 5411692539917 | 66.87 | 1
65103867 | TABLERO DE BORNES 5 POLOS | 5414849099500 | 18.79 | 1
65103868 | SUJETACABLE | 5414849087316 | 11.91 | 1
65103870 | PANEL FRONTAL | 5414849087309 | 59.1 | 1
65103871 | FILTRO DE AIRE | 5411692544263 | 19.71 | 1
65103872 | TAPON TORNILLO | 5411692545130 | 11.91 | 1
65103873 | PANEL ANTERIOR | 5411692546007 | 37.19 | 1
65103874 | TAPA INSPECCION | 5411692546878 | 13.07 | 1
65103875 | CIRCUITO DISPLAY | 5414849093638 | 25.3 | 1
65103876 | ALETA HORIZONTAL SUPERIOR | 5414849099265 | 17.62 | 1
65103877 | ALETA HORIZONTAL INFERIOR | 5411692549480 | 16.1 | 1
65103878 | ALETA LOUVER VERTICAL | 5411692550356 | 11.47 | 1
65103879 | CUBETA DE RECOGIDA CONDENSACION | 5411692551223 | 25.11 | 1
65103880 | CONEXIONES ALETAS | 5411692552091 | 11.47 | 1
65103881 | MOTOR SWING | 5414849097599 | 27.25 | 1
65103883 | SOPORTE COJINETE | 5414849082878 | 13.01 | 1 | 995822
65103884 | HELICE VENTILADOR | 5411692555573 | 40.44 | 1
65103885 | MOTOR VENTILADOR | 5411692556440 | 81.86 | 1
65103886 | PANEL POSTERIOR | 5411692557317 | 63.2 | 1
65103887 | ABRAZADERA DE SOSTEN | 5411692558185 | 32.9 | 1
65103888 | CIRCUITO ELECTRONICO | 5414849093621 | 46.76 | 1
65103889 | SUJETACABLE | 5411692559922 | 11.91 | 1
65103890 | PANEL FRONTAL | 5414849097582 | 59.43 | 1
65103891 | FILTRO DE AIRE | 5411692561666 | 22.37 | 1
65103892 | TAPON TORNILLO | 5414849087293 | 11.91 | 1
65103893 | PANEL ANTERIOR | 5414849087286 | 56.73 | 1
65103894 | TAPA INSPECCION | 5414849153240 | 13.53 | 1
65103895 | ALETA HORIZONTAL SUPERIOR | 5414849135062 | 22.4 | 1
65103896 | ALETA HORIZONTAL INFERIOR | 5411692566012 | 21.54 | 1
65103897 | ALETA VERTICAL | 5414849099494 | 11.47 | 1
65103898 | CUBETA DE RECOGIDA CONDENSACION | 5411692567750 | 28.94 | 1
65103899 | CONEXIONES ALETAS | 5414849087262 | 13.07 | 1
65103900 | MOTOR SWING | 5411692569495 | 37.89 | 1
65103901 | TUBO DE DESCARGA CONDENSACION | 5411692570361 | 19.82 | 1
65103902 | SONDA DE AMBIENTE | 5411692571238 | 17.67 | 1
65103903 | SOPORTE COJINETE | 5411692572105 | 14.99 | 1
65103904 | HELICE VENTILADOR | 5411692572976 | 50.15 | 1
65103905 | MOTOR VENTILADOR | 5411692573843 | 96.13 | 1
65103906 | PANEL POSTERIOR | 5411692574710 | 51.99 | 1
65103907 | ABRAZADERA DE SOSTEN | 5411692575588 | 28.02 | 1
65103908 | SOPORTE TUBOS | 5414849087255 | 16.28 | 1
65103909 | TRANSFORMADOR | 5414849093614 | 26.09 | 1
65103910 | CIRCUITO ELECTRONICO | 5411692578190 | 46.45 | 1
65103912 | CONDENSADOR PARA MOTOR VENTILADOR | 5411692579937 | 16.21 | 1 | 65072520
65103913 | SUJETACABLE | 5411692580803 | 11.91 | 1
65103919 | INTERCAMBIADOR | 5414849093607 | 142.38 | 1
65103920 | INTERCAMBIADOR | 5414849097575 | 84.35 | 1 | 65109027
65103921 | INTERCAMBIADOR | 5414849097568 | 108.07 | 1
65103922 | INTERCAMBIADOR | 5414849097551 | 153.63 | 1
65103923 | INTERCAMBIADOR | 5414849097544 | 218.44 | 1
65103928 | UNIDAD EXTERNA COMPLETA F12-OX | 5411692602246 | 891.16 | 1
65103929 | UNIDAD EXTERNA COMPLETA F60-OX | 5411692603113 | 1904.43 | 1
65103930 | REJILLA ANTERIOR | 5411692604394 | 25.2 | 1
65103931 | PANEL FRONTAL | 5411692605254 | 64.1 | 1
65103932 | TIRADOR | 5411692606114 | 12.48 | 1
65103934 | TAPA | 5411692607722 | 43.97 | 1
65103935 | MOTOR VENTILADOR | 5411692608590 | 158.89 | 1
65103936 | SOPORTE MOTOR VENTILADOR | 5411692609337 | 31.53 | 1
65103937 | SONDA DE AMBIENTE | 5411692610203 | 19.43 | 1
65103938 | REJILLA POSTERIOR | 5411692610944 | 21.78 | 1
65103939 | PANEL POSTERIOR DCHO | 5411692611804 | 41.08 | 1
65103940 | TIRADOR GRANDE | 5411692612542 | 18.96 | 1
65103941 | SOPORTE GRIFOS | 5411692613280 | 149.68 | 1
65103942 | CIRCUITO ELECTRONICO | 5411692614140 | 118.11 | 1
65103943 | TERMOMETRO | 5411692614263 | 5.71 | 1
65103945 | CUBETA RECOGIDA CONDENSACION | 5411692614959 | 76.14 | 1
65103946 | TUBO DE DESCARGA CONDENSACION | 5411692614294 | 14.24 | 1
65103947 | PROLONGACION TUBO DESCARGA CONDENSACION | 5411692615826 | 15.29 | 1
65103948 | REJILLA DE ASPIRACION | 5411692614287 | 31.4 | 1
65103949 | PROTEZIONE LEVE DI BLOCCAGGIO | 5411692616694 | 14.24 | 1
65103951 | PANEL FRONTAL | 5411692614317 | 195.6 | 1
65103952 | PERFIL DE INSTALACION MOTOR | 5414849087194 | 16.59 | 1
65103953 | PERFIL DE INSTALACION 1 | 5414849087187 | 16.59 | 1
65103954 | PERFIL DE INSTALACION 2 | 5411692619305 | 16.59 | 1
65103956 | CONDENSADOR 1,5uF | 5411692620172 | 17.58 | 1 | 65104061
65103957 | TABLERO DE BORNES | 5411692621049 | 13.07 | 1
65103958 | CUBETA RECOGIDA CONDENSACION | 5411692621292 | 72.82 | 1
65103959 | BLOQUEO VENTILADOR | 5411692622169 | 11.91 | 1
65103960 | DISTANCIADOR FRESADO | 5411692623036 | 12.71 | 1
65103961 | TUBO DE DESCARGA CONDENSACION | 5414849087170 | 18.25 | 1
65103962 | PROLONGACION TUBO DESCARGA CONDENSACION | 5411692623906 | 14.67 | 1
65103963 | TAPA PARA PERFILES | 5414849087163 | 16.91 | 1
65103964 | PROTEZIONE LEVE DI BLOCCAGGIO | 5414849087156 | 13.07 | 1
65103965 | REJILLA DE ASPIRACION | 5411692632847 | 45.41 | 1
65103966 | ENGANCHE PANEL | 5411692626518 | 16.59 | 1
65103968 | PANEL FRONTAL | 5414849087149 | 53.84 | 1
65103969 | EVAPORADOR | 5414849087132 | 113.56 | 1
65103970 | CUBETA RECOGIDA CONDENSACION | 5411692627034 | 76.62 | 1
65103971 | EVAPORADOR | 5414849087125 | 172.77 | 1
65103978 | EVAPORADOR | 5411692632793 | 137.08 | 1
65103983 | PANEL CIERRE SUPERIOR | 5411692637682 | 61.2 | 1
65103984 | EVAPORADOR | 5414849087118 | 185.16 | 1
65103985 | EVAPORADOR | 5414849087101 | 250.64 | 1
65103986 | EVAPORADOR | 5414849087095 | 336.54 | 1
65103990 | CIRCUITO DISPLAY ESTANDAR | 5411692647360 | 40.02 | 1
65103991 | MOTOR VENTILADOR | 5411692648114 | 53.8 | 1 | 65103838
65103992 | TRANSFORMADOR | 5411692648862 | 25.49 | 1
65103993 | CIRCUITO ELECTRONICO ESTANDAR | 5411692649616 | 67.98 | 1
65103995 | SOPORTE TELECOMANDO | 5411692651114 | 13.01 | 1
65103996 | CIRCUITO ELECTRONICO ESTANDAR | 5411692651862 | 67.98 | 1
65103998 | CIRCUITO ELECTRONICO ESTANDAR | 5411692653361 | 67.98 | 1
65104001 | QUEMADOR | 5411692671112 | 93.11 | 1
65104002 | QUEMADOR | 5411692672119 | 150.63 | 1
65104003 | PANEL CIERRE INFERIOR | 5411692672683 | 133.61 | 1
65104010 | MANDO DE REGULACION | 5411692981068 | 2.35 | 1
65104011 | RESISTENCIA 2000W 200-240V | 5411692677381 | 29.33 | 1
65104019 | RESISTENCIA 3000W 220-240V | 5411692679781 | 31.19 | 1
65104020 | PLETINA STEATITE | 5411692653897 | 66.98 | 1
65104021 | MODULOS EEPROM ACO (KIT) | 5411692682941 | 14.6 | 1
65104022 | PANEL POSTERIOR SX | 5411692683856 | 20.05 | 1
65104023 | CUBETA AGUA | 5411692684594 | 13.34 | 1
65104024 | UNIDAD EXTERNA COMPLETA | 5411692685331 | 1089.77 | 1
65104025 | UNIDAD EXTERNA COMPLETA | 5411692686079 | 1697.44 | 1
65104037 | INSTALACION ELECTRICA | 5411692699321 | 4.5 | 1
65104038 | CAZOLETA | 5411692699611 | 4 | 1
65104060 | TRANSFORMADOR | 5411692711399 | 38.53 | 1
65104061 | CONDENSADOR 1,5uF | 5411692712129 | 20.5 | 1
65104062 | TABLERO DE BORNES | 5411692712853 | 19.47 | 1
65104063 | CONDENSADOR 5uF | 5411692713683 | 20.5 | 1
65104064 | MOTOR VENTILADOR | 5411692715243 | 176.73 | 1
65104065 | SOPORTE MOTOR VENTILADOR | 5411692715977 | 40.73 | 1
65104066 | TAPA SUPERIOR | 5411692716707 | 31.19 | 1
65104068 | PANEL POSTERIOR DCHO | 5411692718152 | 37.87 | 1
65104069 | PANEL ANTERIOR DCHO | 5411692718886 | 37.87 | 1
65104070 | SONDA TEMPERATURA DE INMERSION | 5411692712983 | 28.38 | 1
65104071 | CIRCUITO ELECTRONICO | 5411692719623 | 95.01 | 1
65104072 | SUJETACABLE | 5411692720353 | 11.18 | 1 | 65103712
65104073 | TABLERO DE BORNES | 5411692721091 | 8.65 | 1
65104074 | CONDENSADOR COMPRESOR 85uF | 5411692721824 | 47.49 | 1
65104075 | MODULO DE ALIMENTACION | 5411692712990 | 556.11 | 1 | 990414
65104076 | TRANSFORMADOR | 5411692722562 | 25.44 | 1 | 65104195
65104077 | UNIDAD EXTERNA COMPLETA | 5411692723309 | 1207.5 | 1 | 65106677
65104078 | REACTOR R1815 | 5411692723408 | 151.81 | 1
65104079 | REACTOR R2503 | 5411692723507 | 166.28 | 1
65104080 | REACTOR R1325C | 5411692723606 | 93.67 | 1
65104081 | CIRCUITO ELECTRONICO | 5411692724344 | 126 | 1
65104082 | UNIDAD EXTERNA COMPLETA | 5411692725082 | 1782.31 | 1 | 65109634
65104083 | SOPORTE MOTOR VENTILADOR | 5411692725815 | 54.58 | 1
65104084 | MOTOR VENTILADOR | 5411692726553 | 128.1 | 1
65104085 | PANEL FRONTAL | 5411692727284 | 61.26 | 1
65104086 | TAPA SUPERIOR | 5411692728014 | 51.24 | 1
65104087 | REJILLA POSTERIOR | 5411692728731 | 25.62 | 1
65104088 | TIRADOR GRANDE | 5411692729462 | 21.17 | 1
65104089 | PANEL POSTERIOR DCHO | 5411692730192 | 53.47 | 1
65104091 | UNIDAD EXTERNA COMPLETA | 5411692731663 | 1943.36 | 1 | 65107483
65104092 | RESISTENCIA 1500W 127V | 5411692731977 | 18.16 | 1
65104098 | TARJETA DE LA POTENCIA | 5411692733537 | 154.5 | 1
65104099 | FILTRO ANTIPARASITARIO | 5411692733544 | 100.49 | 1
65104100 | RADIADOR | 5411692734350 | 50.2 | 1
65104114 | PANEL FRONTAL | 5411692736644 | 90.86 | 1
65104115 | FILTRO DE AIRE SX | 5411692737375 | 16.59 | 1
65104116 | FILTRO DE AIRE DX | 5411692738105 | 16.59 | 1
65104117 | CUBRETORNILLO | 5411692738242 | 11.57 | 1
65104118 | PANEL ANTERIOR | 5411692738976 | 55.7 | 1
65104119 | MOTOR LOUVER | 5411692739713 | 35.6 | 1
65104120 | ALETA LOUVER | 5411692740450 | 24.5 | 1
65104121 | IONIZZADOR | 5411692741198 | 32.78 | 1
65104122 | CUBETA RECOGIDA CONDENSACION | 5411692741921 | 27.86 | 1
65104123 | MOTOR SWING | 5411692742669 | 25.24 | 1
65104124 | ALETA VERTICAL | 5411692743390 | 26.27 | 1
65104126 | EVAPORADOR | 5411692744236 | 149.67 | 1
65104127 | PANEL POSTERIOR | 5414849087071 | 47.28 | 1
65104128 | PLANTILLA PARA FIJACION | 5411692745684 | 25.86 | 1
65104129 | SOPORTE TUBOS | 5411692746414 | 13.2 | 1
65104130 | MOTOR VENTILADOR | 5411692747152 | 94.94 | 1
65104131 | SONDA TEMPERATURA DE INMERSION | 5411692747893 | 6.51 | 1
65104132 | TRANSFORMADOR | 5411692748630 | 37.13 | 1
65104133 | CIRCUITO ELECTRONICO | 5411692749378 | 117.1 | 1
65104134 | MICROPROCESADOR | 5411692750107 | 15 | 1
65104135 | TABLERO DE BORNES | 5411692750848 | 16.92 | 1 | 65103867
65104136 | TARJETA RECEPTOR | 5411692751586 | 51.63 | 1
65104138 | KIT FIJACION PANEL FRONTAL | 5411692753061 | 13.37 | 1
65104139 | TAPA INSPECCION | 5411692753795 | 12.82 | 1
65104140 | MICROPROCESADOR | 5411692754525 | 15.34 | 1
65104141 | PANEL FRONTAL | 5411692755256 | 99.77 | 1
65104142 | FILTRO DE AIRE SX | 5411692755980 | 16.91 | 1
65104143 | FILTRO DE AIRE DX | 5411692756710 | 16.91 | 1
65104144 | PANEL ANTERIOR | 5411692757441 | 42.4 | 1
65104145 | ALETA LOUVER | 5411692758189 | 17.33 | 1
65104146 | CUBETA RECOGIDA CONDENSACION | 5411692758912 | 26.22 | 1
65104147 | EVAPORADOR | 5411692759025 | 163.65 | 1
65104148 | HELICE VENTILADOR | 5411692759742 | 37.97 | 1
65104149 | PANEL POSTERIOR | 5411692760472 | 47.05 | 1
65104150 | MICROPROCESADOR | 5411692761202 | 15.34 | 1
65104151 | KIT FIJACION PANEL FRONTAL | 5411692761943 | 13.37 | 1
65104152 | MOTOR VENTILADOR | 5411692762681 | 75.41 | 1
65104153 | SOPORTE MOTOR VENTILADOR | 5411692763411 | 28.88 | 1
65104154 | CONDENSADOR COMPRESOR 25uF | 5411692764142 | 40.3 | 1
65104156 | REJILLA POSTERIOR | 5411692765613 | 19.04 | 1
65104157 | TAPA GRIFOS | 5411692766351 | 17.04 | 1
65104158 | UNIDAD EXTERNA COMPLETA A-MW07-OEX | 5411692767082 | 395.6 | 1
65104159 | SOPORTE MOTOR VENTILADOR | 5411692767815 | 27.56 | 1
65104160 | REJILLA POSTERIOR | 5411692768546 | 19.04 | 1
65104161 | UNIDAD EXTERNA COMPLETA A-MW09-OEX | 5411692769284 | 420.13 | 1
65104162 | CONDENSADOR COMPRESOR 35uF | 5411692770013 | 39.89 | 1 | 65102278
65104163 | UNIDAD EXTERNA COMPLETA A-MW12-OEX | 5411692770754 | 490.21 | 0
65104164 | ANODO D:16 L:195 | 5411692669966 | 4.94 | 1
65104165 | REJILLA DE ASPIRACION | 5411692735845 | 22.9 | 1
65104166 | REJILLA DE ASPIRACION | 5411692735852 | 23.3 | 1
65104167 | REJILLA DE ASPIRACION | 5411692773243 | 39.55 | 1
65104168 | FILTRO DE AIRE | 5411692773984 | 35.65 | 1
65104169 | TABLERO DE BORNES 5 POLOS | 5411692774714 | 19.47 | 1
65104170 | TABLERO DE BORNES 6 POLOS | 5411692775445 | 19.47 | 1
65104171 | CIRCUITO ELECTRONICO | 5411692776183 | 74.08 | 1
65104173 | PANEL SUPERIOR | 5411692777012 | 54.82 | 1
65104174 | TARJETA RECEPTOR | 5411692777746 | 47.09 | 1
65104175 | INTERRUPTOR | 5411692778484 | 3.24 | 1
65104176 | CONJUNTO ALETAS | 5411692779214 | 58.02 | 1
65104177 | PANEL POSTERIOR | 5411692779948 | 33.42 | 1
65104178 | ABRAZADERAS CUBETA RECOGIDA CONDENSACION | 5411692780678 | 20.16 | 1
65104179 | CUBETA RECOGIDA CONDENSACION | 5411692781392 | 64.26 | 1
65104180 | TAPON EVACUACION CONDENSACIONES | 5411692772529 | 12.71 | 1
65104181 | SOPORTE | 5411692806736 | 12.71 | 1
65104182 | EVAPORADOR | 5411692781507 | 252.98 | 1
65104183 | LINKES PANEEL | 5411692782221 | 33.42 | 1
65104184 | PANEL DCHO | 5411692782955 | 33.42 | 1
65104185 | PUSH-PUSH | 5411692783693 | 12.71 | 1
65104186 | MOTOR VENTILADOR | 5411692784430 | 157.54 | 1
65104187 | SOPORTE REJILLAS DE ASPIRACION | 5411692785161 | 11.98 | 1
65104188 | CONDUCTOR INFERIOR | 5411692785895 | 20.16 | 1
65104189 | CONDUCTOR SUPERIOR | 5411692786625 | 20.16 | 1
65104190 | HELICE VENTILADOR | 5411692787356 | 33.76 | 1
65104191 | SOPORTE TELECOMANDO | 5411692788087 | 12.71 | 1
65104193 | REJILLA DE ASPIRACION | 5411692788896 | 45.41 | 1
65104194 | FILTRO DE AIRE | 5411692789619 | 19.44 | 1
65104195 | TRANSFORMADOR | 5411692790356 | 32.94 | 1
65104196 | CIRCUITO ELECTRONICO | 5411692791094 | 92.91 | 1
65104197 | PANEL SUPERIOR | 5411692791827 | 61.54 | 1
65104198 | CONJUNTO ALETAS | 5411692792558 | 45.19 | 1
65104199 | PANEL POSTERIOR | 5411692793272 | 53.47 | 1
65104200 | ABRAZADERAS CUBETA RECOGIDA CONDENSACION | 5411692794002 | 22.39 | 1
65104201 | CUBETA RECOGIDA CONDENSACION | 5411692794729 | 57.78 | 1
65104202 | EVAPORADOR | 5411692794835 | 345.69 | 1
65104203 | MOTOR VENTILADOR | 5411692795566 | 176.49 | 1
65104204 | REJILLA DE ASPIRACION | 5411692795634 | 32.84 | 1
65104205 | FILTRO DE AIRE | 5411692796358 | 42.64 | 1
65104206 | CONDUCTOR INFERIOR | 5411692797089 | 21.41 | 1
65104207 | CONDUCTOR SUPERIOR | 5411692797812 | 20.79 | 1
65104208 | HELICE VENTILADOR | 5411692798666 | 50.55 | 1
65104209 | MOTOR VENTILADOR | 5411692799656 | 197.54 | 1
65104210 | PANEL DCHO | 5411692800628 | 33.42 | 1
65104211 | LINKES PANEEL | 5411692801595 | 33.42 | 1
65104212 | CIRCUITO ELECTRONICO | 5411692802592 | 72.07 | 1
65104213 | CUBETA RECOGIDA CONDENSACION | 5411692803575 | 54.06 | 1
65104214 | PANEL SUPERIOR | 5411692804541 | 55.7 | 1
65104215 | TARJETA RECEPTOR | 5411692805531 | 35.65 | 1
65104216 | CONJUNTO ALETAS | 5411692806415 | 74.63 | 1
65104217 | EVAPORADOR | 5411692806514 | 404.55 | 1
65104218 | CAMARA DE COMBUSTION | 5411692798277 | 53.47 | 1
65104219 | CAMARA DE COMBUSTION | 5411692798468 | 53.47 | 1
65104220 | QUEMADOR | 5411692798659 | 56.83 | 1
65104222 | PULSADOR DCHO | 5411692798857 | 2.89 | 1
65104223 | COLECTOR QUEMADOR | 5411692799038 | 41.22 | 1
65104225 | COLECTOR QUEMADOR | 5411692799397 | 37.87 | 1
65104226 | COLECTOR QUEMADOR | 5411692799571 | 41.22 | 1
65104227 | BOMBA CIRCULADORA | 5411692799700 | 144.82 | 1 | 65104319
65104228 | PUSH | 5411692799809 | 5.26 | 1
65104229 | PULSADOR IZQDO | 5411692799953 | 2.89 | 1
65104230 | TUBO VALVULA GAS/QUEMADOR | 5411692800147 | 41.22 | 1
65104231 | ELECTROVENTILADOR TIRAJE | 5411692800338 | 122.54 | 1
65104232 | CRISTAL LUZ TESTIGO | 5411692800512 | 3.9 | 1
65104234 | MANOMETRO | 5411692800765 | 20.05 | 1
65104235 | MANDO DE REGULACION | 5411692800925 | 3.23 | 1
65104236 | PANEL ANTERIOR CAMARA ESTANCA | 5411692801106 | 25.62 | 1
65104240 | PANEL CAMARA DE COMBUSTION | 5411692801731 | 5.28 | 1
65104241 | PANEL LATERAL DCHO | 5411692801878 | 26.78 | 1
65104242 | PANEL LATERAL IZQDO | 5411692802066 | 26.78 | 1
65104246 | INTERCAMBIADOR PRIMARIO | 5411692802714 | 166.55 | 1
65104247 | INTERCAMBIADOR PRIMARIO | 5411692802837 | 160.61 | 1
65104249 | TAPON RETORNO AIRE | 5411692803216 | 2.79 | 1
65104251 | TUBO GAS | 5411692803568 | 29.53 | 1
65104252 | TUBO ENVÍO | 5411692803667 | 29.53 | 1
65104253 | TUBO VASO DE EXPANSION | 5411692803780 | 17.04 | 1
65104254 | VALVULA GAS | 5411692803988 | 116.97 | 1
65104255 | ELECTROVENTILADOR TIRAJE | 5411692804169 | 122.54 | 1
65104257 | JUNTA VENTILADOR | 5411692804534 | 6.7 | 1
65104258 | JUNTA ABRAZADERA | 5411692804633 | 4.16 | 1
65104259 | CLIP D=18 | 5411692804763 | 2.02 | 1
65104260 | CLIP D:10 | 5411692804947 | 1.84 | 1
65104261 | VASO DE EXPANSION | 5411692805128 | 73.82 | 1
65104262 | O-RING 3,53X17,04 | 5411692805302 | 1.83 | 1
65104264 | GRUPO BOTON MENU | 5411692805609 | 1.84 | 1
65104265 | TUBO RETORNO INSTALACION | 5411692805708 | 29.53 | 1
65104266 | RACOR (TUBO RETORNO - BOMBA) | 5411692805890 | 17.27 | 1
65104267 | INTERRUPTOR ON/OFF | 5411692806552 | 3.57 | 1
65104268 | INTERRUPTOR DCHO | 5411692806590 | 4.54 | 1
65104269 | INTERRUPTOR IZQDO | 5411692806637 | 2.89 | 1
65104271 | SONDA DE AMBIENTE | 5411692808464 | 16.1 | 1
65104273 | CIRCUITO ELECTRONICO | 5411692814250 | 67.54 | 1
65104274 | EVAPORADOR | 5411692814489 | 250.54 | 1
65104275 | STAFFA | 5411692814526 | 25.86 | 1
65104276 | TAPPO | 5411692814564 | 2.81 | 1
65104286 | CABLEADO DE MASA | 5411692814960 | 3.31 | 1
65104293 | TAPA POSTERIOR PANEL DE MANDOS | 5411692815240 | 8.99 | 1
65104294 | TAPA INSPECCION | 5411692815288 | 2.81 | 1
65104295 | TAPON TOMA HUMOS | 5411692815325 | 3.68 | 1
65104296 | TUBO SILICONA | 5411692815363 | 2.8 | 1
65104297 | CABLEADO DISPLAY | 5411692815400 | 4.68 | 1 | 60000746
65104298 | MUELLE (KIT) | 5411692815448 | 4.3 | 1
65104299 | PANEL FRONTAL | 5411692815486 | 31.49 | 1
65104300 | FRONTAL | 5411692815523 | 16.87 | 1
65104302 | COLECTOR QUEMADOR | 5411692815608 | 37.87 | 1
65104303 | O-RING 17,17X1,78 | 5411692815646 | 1.74 | 10
65104304 | O-RING 22,22X2,62 | 5411692815684 | 1.67 | 1
65104305 | PLACA AISLANTE VENTILADOR | 5411692815721 | 5.17 | 1
65104306 | TAPA FRONTAL | 5411692815769 | 24.79 | 1
65104307 | CIRCUITO PRINCIPAL | 5411692815806 | 156.06 | 1 | 65105816
65104309 | TERMOMETRO | 5411692816087 | 7.47 | 1
65104311 | SOPORTE GRUPO HIDRAULICO | 5411692816421 | 28.12 | 1
65104312 | GRUPO ENVÍO | 5411692816469 | 92.89 | 1
65104313 | O - RING (9.19X2.62) | 5411692816506 | 1.71 | 1
65104315 | O - RING (23.47X2.62) | 5411692816582 | 2.06 | 1
65104316 | CLIP | 5411692816629 | 2.46 | 1
65104317 | KIT OBTURADOR CALEFACCION/SANITARIO | 5411692816667 | 50 | 1
65104318 | REDUCTOR (KIT) | 5411692816704 | 22.28 | 1
65104319 | BOMBA CIRCULADORA 5M 2V | 5411692816742 | 144.82 | 1
65104320 | O - RING (21.89X2.62) | 5411692816780 | 1.92 | 1
65104321 | PRESOSTATO PROPORCIONAL | 5411692816827 | 32.1 | 1
65104322 | CLIP | 5411692816865 | 5.24 | 1
65104323 | SENSOR (REED) | 5411692816902 | 9.08 | 1
65104324 | KIT GRIFO DE LLENADO | 5411692816940 | 22.28 | 1
65104325 | O - RING (15.54X2.62) | 5411692816988 | 1.54 | 1
65104326 | RACOR 3/4 | 5411692817022 | 11.14 | 1
65104327 | RACOR 1/2 | 5411692817060 | 11.14 | 1
65104328 | GRIFO DE VACIADO INSTALACION | 5411692817107 | 10.02 | 1 | 60001385
65104329 | O - RING (1.78X8.74) | 5411692817145 | 1.85 | 1
65104330 | FILTRO DEL AGUA | 5411692817183 | 6.39 | 1 | 60001372
65104331 | CLIP | 5411692817220 | 1.8 | 1
65104332 | CLIP | 5411692817268 | 2.89 | 1
65104333 | INTERCAMBIADOR SANITARIO | 5411692817305 | 108.77 | 1
65104334 | JUNTA INTERCAMBIADOR | 5411692817343 | 2.63 | 1
65104335 | GRUPO RETORNO | 5411692817381 | 94.69 | 1
65104336 | BY-PASS | 5411692817428 | 24.5 | 1
65104337 | O - RING (15.88X2.62) | 5411692817466 | 2.44 | 1
65104338 | SONDA NTC | 5411692817503 | 18.76 | 1
65104339 | CLIP | 5411692817541 | 3.11 | 1
65104340 | TUBO BY-PASS | 5411692817589 | 11.32 | 1
65104341 | CAZOLETA | 5411692817879 | 4.15 | 1
65104342 | MANDO DE REGULACION | 5411692661458 | 2.14 | 1
65104343 | ALETAS VERTICALES | 5411692818593 | 13.49 | 1
65104344 | ALETA FLAP SUPERIOR | 5411692819316 | 22.4 | 1
65104345 | ALETA FLAP INFERIOR | 5411692820046 | 22.4 | 1
65104346 | BASE | 5411692820213 | 57.22 | 1
65104347 | TAPA | 5411692820336 | 13.75 | 1
65104348 | MOTOR | 5411692820466 | 50.13 | 1
65104349 | COMPRESOR | 5411692820602 | 311.9 | 1
65104350 | PROTECTOR TERMOAMPERIMETRICO | 5411692820725 | 49.02 | 1
65104351 | PANEL POSTERIOR | 5411692820794 | 54.28 | 1
65104352 | SOPORTE CABLE | 5411692821524 | 19.67 | 1
65104354 | FILTRO DE AIRE | 5411692822385 | 22.28 | 1
65104355 | REJILLA PORTAFILTRO | 5411692822453 | 22.28 | 1
65104356 | CRISTAL LUZ TESTIGO | 5411692820091 | 2.59 | 1
65104357 | ELECTROVENTILADOR TIRAJE | 5411692820138 | 122.54 | 1
65104358 | CUBETA RECOGIDA CONDENSACION | 5411692822576 | 31.19 | 1
65104359 | GUIA AIRE | 5411692822644 | 32.78 | 1
65104360 | EVAPORADOR | 5411692822750 | 231.97 | 1
65104362 | CIRCUITO RECEPTOR | 5411692823610 | 72.14 | 1
65104363 | SONDA TEMPERATURA DE INMERSION | 5411692823764 | 17.4 | 1
65104364 | TAPA DE MANDOS | 5411692823825 | 16.94 | 1
65104365 | MEMBRANA | 5411692823955 | 13.75 | 1
65104366 | NEON PARA RECEPTOR | 5411692824082 | 13.75 | 1
65104367 | TAPA | 5411692824815 | 35.65 | 1
65104368 | REJILLA SALIDA DE AIRE | 5411692825843 | 22.28 | 1
65104369 | SOPORTE REJILLAS | 5411692826895 | 32.78 | 1
65104370 | SOPORTE MOTOR | 5411692829131 | 36.76 | 1
65104371 | TRANSFORMADOR | 5411692829148 | 34.54 | 1
65104372 | ALOJAMIENTO VENTILADOR INFERIOR | 5411692826956 | 38.99 | 1
65104373 | CUBETA RECOGIDA CONDENSACION | 5411692827076 | 22.28 | 1
65104374 | BATERIA CONDENSANTE | 5411692827168 | 196.23 | 1
65104375 | CAPILAR | 5411692827298 | 42.33 | 1
65104376 | PANEL FRONTAL | 5411692828028 | 55.7 | 1
65104377 | TAPON | 5411692828073 | 5.92 | 1
65104378 | SOPORTE PRESOSTATO | 5411692828110 | 2.59 | 1
65104379 | CARENADO INFERIOR | 5411692828158 | 11.33 | 1
65104380 | CAZOLETA | 5411692829087 | 5.78 | 1
65104381 | TAPA DE MANDOS | 5411692830960 | 16.94 | 1
65104382 | CUBRETORNILLO | 5411692831073 | 12.45 | 1
65104383 | MEMBRANA | 5411692831165 | 13.75 | 1
65104384 | PANEL MANDOS LCD | 5411692831295 | 66.91 | 1
65104385 | SOPORTE REJILLAS | 5411692832155 | 17.45 | 1
65104387 | MOTOR SUPERIOR | 5411692833015 | 87.42 | 1
65104388 | LINKES PANEEL | 5411692833749 | 42.61 | 1
65104389 | REJILLA SALIDA DE AIRE | 5411692834609 | 22.28 | 1
65104390 | ABRAZADERA FIJACION CONDENSADOR | 5411692835323 | 13.75 | 1
65104391 | NEON PARA RECEPTOR | 5411692835439 | 13.75 | 1
65104392 | TARJETA RECEPTOR | 5411692836160 | 27.85 | 1
65104393 | PANEL FRONTAL | 5411692836894 | 55.7 | 1
65104395 | HELICE VENTILADOR | 5411692841188 | 14.69 | 1
65104396 | BATERIA CONDENSANTE | 5411692837105 | 140.86 | 1
65104397 | PANEL DCHO | 5411692837839 | 27.85 | 1
65104398 | PANEL POSTERIOR | 5411692838560 | 54.28 | 1
65104399 | TAPA VENTILADOR INFERIOR | 5411692838638 | 103.72 | 1
65104400 | MOTOR INFERIOR | 5411692838768 | 96.74 | 1
65104401 | CUBETA RECOGIDA CONDENSACION | 5411692839499 | 22.28 | 1
65104402 | EVAPORADOR | 5411692839604 | 103.37 | 1
65104403 | REJILLA PORTAFILTRO | 5411692839666 | 44.56 | 1
65104404 | CAPILAR | 5411692839765 | 42.33 | 1
65104407 | JUNTA DE PLASTICO D=131 | 5411692840198 | 17.18 | 1
65104408 | BRIDA 2 D=131 | 5411692840310 | 22.18 | 1
65104411 | MEMBRANA | 5411692841959 | 15.85 | 1
65104412 | TAPA DE MANDOS | 5411692842017 | 16.39 | 1
65104413 | PANEL MANDOS LCD | 5411692842123 | 71.72 | 1
65104414 | TAPA | 5411692842840 | 22.19 | 1
65104415 | BASE DE MANDOS | 5411692842895 | 16.71 | 1
65104416 | PANEL DCHO | 5411692843625 | 27.85 | 1
65104417 | EVAPORADOR | 5411692843724 | 99.14 | 1
65104418 | SONDA TEMPERATURA DE INMERSION | 5411692843854 | 16.94 | 1
65104419 | HELICE CENTRIFUGA INFERIOR | 5411692843991 | 28.34 | 1
65104420 | CONDUCTOR | 5411692844721 | 31.75 | 1
65104421 | MOTOR SUPERIOR | 5411692844837 | 77.98 | 1
65104422 | MOTOR FLAP | 5411692852467 | 27.19 | 1
65104423 | REJILLA SALIDA DE AIRE | 5411692845681 | 16.32 | 1
65104424 | PANEL FRONTAL | 5411692846404 | 58.76 | 1
65104425 | NEON PARA RECEPTOR | 5411692846503 | 15.85 | 1
65104426 | COMPRESOR | 5411692846633 | 378.53 | 1
65104427 | MOTOR | 5411692846749 | 63.73 | 1
65104428 | RUEDA DE PLASTICO | 5411692846879 | 16.39 | 1
65104429 | BASE | 5411692846992 | 35.09 | 1
65104430 | CUBETA RECOGIDA CONDENSACION | 5411692847722 | 21.86 | 1
65104431 | INTERRUPTOR | 5411692847845 | 16.39 | 1
65104432 | BATERIA CONDENSANTE | 5411692847968 | 233.93 | 1
65104433 | LINKES PANEEL | 5411692848682 | 27.85 | 1
65104434 | CONDUCTOR | 5411692849405 | 50.13 | 1
65104435 | MOTOR INFERIOR | 5411692849504 | 59.04 | 1
65104437 | GUIA AIRE | 5411692849696 | 34.97 | 1
65104438 | CUBETA RECOGIDA CONDENSACION | 5411692850425 | 16.71 | 1
65104439 | PANEL AISLANTE | 5411692850531 | 22.28 | 1
65104440 | PANEL POSTERIOR | 5411692851262 | 36.05 | 1
65104441 | FILTRO DE AIRE | 5411692851385 | 18.64 | 1
65104442 | REJILLA PORTAFILTRO | 5411692851453 | 18.64 | 1
65104443 | BRIDA 1 D=131 | 5411692851583 | 17.45 | 1
65104445 | TAPON | 5411692852375 | 11.14 | 1
65104447 | TUBO VALVULA DE SEGURIDAD | 5411692852559 | 12.45 | 1
65104448 | CIRCUITO DISPLAY | 5411692852597 | 53.99 | 1
65104449 | TAPA FRONTAL | 5411692852634 | 24.79 | 1
65104450 | MANDO DE REGULACION | 5411692852672 | 4.21 | 1
65104451 | INTERCAMBIADOR SANITARIO | 5411692852719 | 123.55 | 1
65104452 | ELECTROVENTILADOR TIRAJE | 5411692853754 | 122.54 | 1
65104455 | VALVULA BAJA PRESION | 5411692860745 | 31.73 | 1
65104456 | VALVULA DE ALTA PRESION 1/4" | 5411692861476 | 29.31 | 1
65104457 | VALVULA DE BAJA PRESION 3/8" | 5411692862206 | 30.92 | 1
65104458 | VALVULA DE ALTA PRESION 1/4" | 5411692862930 | 21.6 | 1
65104459 | VALVULA DE BAJA PRESION | 5411692863661 | 37.21 | 1
65104460 | VALVULA BAJA PRESION | 5411692864392 | 37.7 | 1 | 65103600
65104461 | VALVULA DE ALTA PRESION | 5411692865122 | 27.66 | 1 | 65103599
65104462 | VALVULA DE BAJA PRESION 3/8" | 5411692865856 | 37.21 | 1
65104463 | VALVULA DE ALTA PRESION 1/4" | 5411692866587 | 29.67 | 1
65104464 | VALVULA DE BAJA PRESION 1/2" | 5411692867317 | 37.89 | 1
65104465 | VALVULA DE BAJA PRESION | 5411692868048 | 49.25 | 1
65104466 | VALVULA DE ALTA PRESION | 5411692868772 | 32.52 | 1
65104467 | VALVULA DE ALTA PRESION | 5411692869502 | 40.61 | 1
65104468 | VALVULA DE ALTA PRESION | 5411692870232 | 40.61 | 1
65104469 | VALVULA DE ALTA PRESION | 5411692870966 | 40.61 | 1
65104470 | VALVULA DE ALTA PRESION 1/4" | 5411692871697 | 28.35 | 1
65104471 | VALVULA DE ALTA PRESION | 5414849099487 | 28.38 | 1
65104472 | VALVULA DE ALTA PRESION | 5411692873158 | 47.02 | 1
65104474 | MOTOR VENTILADOR | 5411692879037 | 100.11 | 1
65104475 | EVAPORADOR | 5411692879778 | 133.67 | 1
65104476 | CUBETA RECOGIDA CONDENSACION | 5411692880507 | 43.17 | 1
65104477 | TAPA CUBETA RECOGIDA CONDENSACION | 5411692881238 | 26.4 | 1
65104478 | FILTRO DE AIRE | 5411692881955 | 24.45 | 1
65104479 | CONDENSADOR | 5411692882693 | 17.48 | 1
65104480 | CIRCUITO ELECTRONICO | 5411692883430 | 93.67 | 1
65104481 | HELICE VENTILADOR | 5411692884161 | 38.98 | 1
65104482 | EVAPORADOR | 5411692884277 | 161.52 | 1
65104483 | CUBETA RECOGIDA CONDENSACION | 5411692884994 | 43.17 | 1
65104484 | CONDENSADOR 1uF | 5411692885731 | 17.48 | 1
65104486 | FILTRO DE AIRE | 5411692887209 | 41.52 | 1
65104487 | CUBETA RECOGIDA CONDENSACION | 5411692887933 | 65.72 | 1
65104488 | HELICE VENTILADOR | 5411692888664 | 46.78 | 1
65104489 | SOPORTE FILTRO | 5411692889395 | 38.24 | 1
65104490 | MOTOR VENTILADOR | 5411692890131 | 256.21 | 1
65104491 | EVAPORADOR | 5411692890247 | 384.31 | 1
65104492 | TAPA CUBETA RECOGIDA CONDENSACION | 5411692890964 | 33.42 | 1
65104493 | CONDENSADOR | 5411692891695 | 18.82 | 1
65104494 | TRANSFORMADOR | 5411692892432 | 45.6 | 1
65104495 | TABLERO DE BORNES | 5411692893170 | 77.98 | 1
65104498 | ANILLO PLETINA D=131 | 5411692897291 | 10.41 | 1
65104500 | TERMOSTATO 102° | 5411692899332 | 9.48 | 1
65104503 | GRUPO BOTON MENU | 5411692900724 | 1.79 | 1
65104504 | OJALES DE TORNILLO | 5411692901745 | 1.49 | 10
65104507 | DEFLECTOR DE HUMOS | 5411692903725 | 30.22 | 1 | 996634
65104508 | DEFLECTOR DE HUMOS | 5411692904302 | 43.79 | 1
65104509 | DEFLECTOR DE HUMOS | 5411692904883 | 38.31 | 1
65104514 | GRUPO GAS | 5411692910235 | 142.51 | 1
65104517 | CABLEADO SONDA HIDRAULICA | 5414849093584 | 29.29 | 1
65104518 | CABLEADO ELECTRODO DE IONIZACION | 5411692910501 | 2.67 | 1
65104520 | CABLEADO BOMBA 2V 5M | 5411692910587 | 22.05 | 1
65104523 | CABLEADO VALVULA DE TRES VIAS | 5411692910709 | 8.91 | 1
65104524 | CABLEADO TERMOSTATO DE AMBIENTE | 5414849093560 | 10.79 | 1
65104525 | CABLEADO VALVULA DE LLENADO | 5411692910785 | 12.26 | 1
65104526 | CABLEADO ELECTRODO FIAMMA-LADO ELECTRODO | 5411692910822 | 3.64 | 1
65104546 | RACOR 3/4" | 5411692913885 | 10.02 | 1
65104549 | ELECTRODO ENCENDIDO-DETECCION | 5411692914509 | 17.6 | 1
65104552 | CIRCUITO ELECTRONICO | 5411692926854 | 114.8 | 1
65104553 | KIT ANTINTERFERENZA | 5411692927141 | 6.41 | 1
65104554 | MOTOR ALETAS FLAP HORIZONTAL MP35EA8 | 5411692927875 | 40.01 | 1
65104555 | MOTOR ALETAS LOUVER VERTICALES MP35EA9 | 5411692928612 | 40.1 | 1
65104558 | BOMBA CIRCULADORA | 5411692933210 | 183.8 | 1
65104559 | BOMBA CIRCULADORA | 5411692934514 | 183.8 | 1
65104568 | TABLERO DE BORNES 5 POLOS | 5411692968762 | 17.42 | 1
65104570 | CABLE MOTOR | 5411692969806 | 9.48 | 1
65104571 | PANEL FRONTAL | 5411692970949 | 25.2 | 1 | 65103819
65104572 | PANEL FRONTAL | 5411692971663 | 25.2 | 1 | 65103853
65104573 | CIRCUITO DISPLAY PLASMA | 5411692972394 | 26.67 | 1
65104574 | CIRCUITO ELECTRONICO PLASMA | 5411692973124 | 14 | 1
65104575 | CIRCUITO ELECTRONICO PLASMA | 5411692973841 | 14 | 1
65104576 | CIRCUITO ELECTRONICO PLASMA | 5411692974565 | 14 | 1
65104578 | DISPOSTIVO PLASMA COMPLETO | 5411692975654 | 26.6 | 1
65104579 | ALIMENTADOR | 5411692975791 | 20.23 | 1
65104580 | KIT TRANSFORMACION GPL | 5411692976934 | 25 | 1 | 65106690
65104581 | KIT TRANSFORMACION METANO | 5411692976941 | 25 | 1 | 65106691
65104582 | KIT TRANSFORMACION GPL | 5411692976958 | 25 | 1
65104583 | KIT TRANSFORMACION METANO | 5411692976965 | 25 | 1
65104593 | MANDO DE REGULACION | 5411692978228 | 2.3 | 1
65104596 | GRUPO GAS | 5411692981051 | 162.38 | 1
65104597 | GRUPO GAS | 5411692981044 | 166.86 | 1
65104603 | MOTOR ALETAS LOUVER VERTICALES MP35EA7 | 5411692981082 | 33.42 | 1
65104604 | MOTOR ALETAS FLAP HORIZONTAL MP35EA81 | 5411692981099 | 40.1 | 1
65104605 | CONDENSADOR 1,2uF | 5411692988838 | 9.73 | 1
65104606 | EVAPORADOR | 5411692988845 | 255.44 | 1
65104607 | MOTOR VENTILADOR | 5411692988852 | 127.9 | 1
65104609 | PANEL FRONTAL SUPERIOR | 5411692990107 | 40.88 | 1 | 65103104
65104610 | EVAPORADOR | 5411692990985 | 350.89 | 1
65104611 | SOPORTE CONDUCTOR DE AIRE | 5411692991852 | 83.54 | 1
65104613 | PANEL IZQDO | 5411692992989 | 51.24 | 1
65104614 | PANEL DCHO | 5411692993856 | 47.9 | 1
65104616 | JUNTA | 5411692995591 | 25.13 | 1
65104617 | EJE MOTOR | 5411692996468 | 34.54 | 1
65104618 | HELICE VENTILADOR | 5411692997335 | 37.87 | 1
65104619 | MOTOR VENTILADOR | 5411692998219 | 412.16 | 1
65104621 | PANEL POSTERIOR | 5411692999964 | 50.29 | 1
65104623 | KIT ANTICONDENSACION | 5414849093553 | 12.61 | 1
65104653 | ENCENDEDOR | 5411692441982 | 41.52 | 1
65104659 | MANDO DE REGULACION | 5411692445560 | 2.44 | 1
65104662 | CAZOLETA + LAMPARA INDICADORA | 5411692447830 | 7.05 | 1
65104668 | CARTUCHO VALVULA DE CHEQUE |  | 5.63 | 1 | 65105323
65104669 | GRIFO DE LLENADO AUTOMATICO | 5411692455804 | 71.5 | 1
65104670 | IMAN | 5411692455835 | 16.87 | 1
65104671 | PRESOSTATO AIRE | 5411692458348 | 30.9 | 1
65104672 | PRESOSTATO AIRE | 5414849093546 | 32.87 | 1
65104673 | FILTRO DE CARBONES | 5411692459130 | 28.84 | 1
65104676 | FRONTAL | 5411692464639 | 14.2 | 1
65104677 | CAZOLETA + LAMPARA INDICADORA | 5411692466114 | 7.05 | 1
65104678 | MANDO DE REGULACION | 5411692466442 | 2.44 | 1
65104679 | FIBRA CERAMICA (KIT) | 5411692467395 | 39.36 | 1
65104680 | FIBRA CERAMICA (KIT) | 5411692468347 | 50.6 | 1
65104681 | CUERPO MULTIFUNCION | 5411692468811 | 22.46 | 1
65104683 | PURGADOR DE AIRE COMPLETA + OR | 5411692469795 | 8.91 | 1
65104685 | PROTECCION ROCIADURAS | 5411692470456 | 3.05 | 1
65104688 | CAZOLETA + LAMPARA INDICADORA | 5411692472085 | 7 | 1
65104692 | FRONTAL COMPLETO | 5411692475666 | 131.45 | 1
65104694 | GRIFO 1/2 | 5411692477769 | 32.78 | 1
65104695 | FIBRA CERAMICA (KIT) | 5411692478872 | 22.66 | 1
65104696 | SOPORTE VASO DE EXPANSION | 5411692479824 | 5.62 | 1
65104698 | BASE | 5411692598532 | 55.08 | 1
65104700 | CLIP | 5414849093522 | 1.8 | 1
65104703 | PURGADOR DE AIRE COMPLETA + OR | 5411692484736 | 20.63 | 1
65104704 | CLIP FIJACION RAPIDA | 5411692485115 | 5.35 | 1
65104705 | O-RING | 5414849093515 | 3.28 | 10
65104708 | CABLEADO SONDA NTC - SEGURIDAD TERMICA | 5414849093508 | 16.71 | 1
65104709 | CABLEADOS TACOMETRO EXTRACTOR | 5411692487522 | 9.58 | 1
65104710 | COLECTOR RETORNO AIRE | 5414849093492 | 3.1 | 1
65104711 | FILTRO DEL AGUA | 5414849093485 | 23.39 | 1 | 60001372
65104712 | CAMPANA CORTATIRO COMPLETA | 5414849087019 | 37.47 | 1
65104713 | RESISTENCIA 2200W 220-240V | 5411692499136 | 31.8 | 1
65104714 | RESISTENCIA 2600W 220-240V | 5411692500092 | 31.8 | 1
65104724 | BASE | 5411692500962 | 55.08 | 1
65104725 | CAMPANA CORTATIRO COMPLETA | 5411692501297 | 35.21 | 1
65104733 | THERMOSTAT (OVERHEAT) | 5411692598549 | 13.76 | 1
65104802 | ALETA FLAP SUPERIOR | 5411692606541 | 27.85 | 1
65104803 | ALETA FLAP INFERIOR | 5411692606558 | 27.32 | 1
65104804 | ALETA FLAP SUPERIOR | 5411692606565 | 27.32 | 1
65104805 | ALETA FLAP INFERIOR | 5411692606572 | 27.32 | 1
65104806 | ALETA FLAP SUPERIOR | 5411692606589 | 27.85 | 1
65104807 | ALETA FLAP INFERIOR | 5411692606596 | 27.72 | 1
65104839 | SCHEDA UTENTE THERMOWATT ACO-DISPLAY ECO | 5411692617448 | 53.7 | 1
65104866 | MANTELLO-COPERCHIO ECOSANIT 25 25 | 5411692617714 | 133.67 | 1
65105013 | EQUIPO CONTROL | 5411692619435 | 412.02 | 1
65105014 | EQUIPO CONTROL | 5411692619442 | 412.02 | 1
65105015 | EQUIPO CONTROL | 5411692619459 | 442.5 | 1
65105016 | EQUIPO CONTROL | 5411692619466 | 412.02 | 1
65105017 | EQUIPO CONTROL | 5411692619473 | 412.02 | 1
65105026 | COLECTOR QUEMADOR | 5411692620103 | 47.9 | 1
65105027 | QUEMADOR | 5411692620110 | 75.82 | 1
65105028 | CAMARA DE COMBUSTION | 5411692620127 | 53.47 | 1
65105029 | FIBRA CERAMICA (KIT) | 5411692620134 | 31.19 | 1
65105030 | INTERCAMBIADOR PRIMARIO | 5411692620141 | 176.07 | 1
65105031 | PANEL FRONTAL | 5411692620158 | 31.49 | 1
65105032 | CARENADO INFERIOR | 5411692620165 | 23.69 | 1
65105033 | PANEL CAMARA DE COMBUSTION | 5414849093478 | 23.81 | 1
65105034 | RACOR (TUBO RETORNO - BOMBA) | 5411692620202 | 17.27 | 1
65105035 | TUBO ENVÍO | 5411692620219 | 29.53 | 1
65105036 | COLECTOR QUEMADOR | 5411692620226 | 47.9 | 1
65105037 | COLECTOR QUEMADOR | 5411692620233 | 47.9 | 1
65105038 | PANEL ANTERIOR CAMARA ESTANCA | 5411692620240 | 45.43 | 1
65105040 | CAMARA DE COMBUSTION | 5411692620264 | 72.45 | 1
65105041 | INTERCAMBIADOR PRIMARIO | 5411692620271 | 193.05 | 1
65105042 | ELECTROVENTILADOR TIRAJE | 5411692620288 | 124.92 | 1
65105043 | COLECTOR QUEMADOR | 5411692620295 | 40.1 | 1
65105053 | CIRCUITO ELECTRONICO | 5411692621551 | 84.46 | 1
65105054 | CIRCUITO ELECTRONICO | 5411692621568 | 50.26 | 1
65105058 | CONTROL REMOTO | 5411692621599 | 42.95 | 1
65105059 | SOPORTE CONTROL REMOTO | 5411692621605 | 13.16 | 1
65105060 | GRUPO ENVÍO | 5411692619985 | 151.15 | 1
65105061 | GRUPO ENVÍO SIN PRESOSTATO | 5411692621629 | 148.16 | 1
65105063 | GRUPO ENVÍO | 5411692621643 | 134.04 | 1
65105065 | OBTURADOR CALEFACCION (KIT) | 5411692619992 | 58.94 | 1
65105068 | CIRCUITO PRINCIPAL | 5411692621742 | 174.34 | 1 | 65109313-02
65105069 | FRONTAL | 5411692621759 | 27.3 | 1
65105078 | DIAFRAGMA D=44 | 5414849093461 | 2.56 | 1
65105079 | SONDA NTC T335D + CLIPS 14 | 5411692622244 | 12.36 | 1
65105080 | CIRCUITO PRINCIPAL | 5411692622251 | 167.73 | 1 | 65105818-01
65105081 | CABLEADO BOMBA 1V | 5411692622268 | 22.05 | 1
65105082 | CABL. NTC - SEGU. TERMICA - DETEC. PRES. | 5411692622275 | 19.67 | 1
65105084 | CIRCUITO DISPLAY | 5411692622299 | 42.74 | 1
65105085 | FRONTAL | 5411692622305 | 26.78 | 1
65105086 | MANDO DE REGULACION | 5411692622312 | 4.21 | 1
65105087 | INTERRUPTOR ON/OFF | 5411692622329 | 3.57 | 1
65105088 | GUÍA LUZ | 5411692622336 | 16.39 | 1
65105089 | JUNTA | 5411692623845 | 9.74 | 1
65105090 | PRESOSTATO DE MÍNIMA | 5411692622343 | 31.49 | 1
65105091 | GRUPO ENVÍO | 5411692622350 | 66.77 | 1
65105092 | INTERFAZ | 5411692623852 | 16.71 | 1
65105093 | TAPON | 5411692622367 | 20.05 | 1
65105094 | INTERCAMBIADOR PRIMARIO | 5411692622374 | 193.05 | 1
65105097 | GRIFO 3/4 | 5411692622404 | 24.5 | 1
65105098 | GRIFO 1/2 | 5411692622411 | 24.5 | 1
65105099 | PANEL FRONTAL | 5411692622206 | 38.8 | 1
65105100 | CIRCUITO DISPLAY | 5411692622213 | 38.23 | 1
65105101 | PANEL FRONTAL | 5411692622220 | 38.8 | 1
65105102 | TUBO RETORNO CALEFACCION | 5411692622428 | 23.84 | 1
65105103 | GUARNIZIONE TUBO RITORNO | 5411692622435 | 17.27 | 1
65105104 | TUBO RETORNO SANITARIO | 5411692622442 | 23.84 | 1
65105105 | GUARNIZIONE TUBO RITORNO | 5411692622459 | 21.17 | 1 | 65106290
65105106 | TUBO ENVÍO | 5411692622466 | 34.54 | 1
65105107 | TUBO ENVÍO SANITARIO | 5411692622473 | 23.39 | 1
65105108 | O - RING (13X2) | 5411692622480 | 1.75 | 1
65105109 | CLIP | 5411692622497 | 2.59 | 1
65105117 | CIRCUITO DISPLAY | 5411692622602 | 25.5 | 1
65105118 | COLECTOR QUEMADOR | 5411692622619 | 40.1 | 1
65105119 | CABLEADO SONDA NTC - SEGURIDAD TERMICA | 5411692622664 | 19.67 | 1
65105121 | RACOR 1/2 | 5411692622824 | 24.87 | 1
65105124 | TAPA GRIFOS | 5411692633097 | 18.39 | 1
65105127 | TABLERO DE BORNES 4 POLI | 5411692633127 | 18.79 | 1
65105128 | MODULO DE ALIMENTACION | 5411692633134 | 74.58 | 1
65105129 | CIRCUITO ELECTRONICO | 5411692633141 | 95.55 | 1
65105133 | SOPORTE MOTOR VENTILADOR | 5411692633189 | 41.91 | 1
65105135 | REJILLA POSTERIOR | 5411692633202 | 20.05 | 1
65105136 | PANEL POSTERIOR IZQUIERDA | 5411692633219 | 18.39 | 1
65105137 | UNIDAD EXTERNA COMPLETA | 5411692633226 | 554.27 | 1
65105140 | UNIDAD EXTERNA COMPLETA | 5411692633257 | 612.67 | 1
65105144 | CONJUNTO OBTURADOR | 5411692633530 | 34.64 | 1
65105148 | MODULOS EEPROM (KIT) | 5411692633950 | 19.51 | 1
65105149 | CIRCUITO DISPLAY | 5411692633967 | 97.34 | 1 | 65105149-01
65105149-01 | SCHEDA DISPLAY | 5414849167957 | 97.34 | 1
65105150 | FRONTAL COMPLETO | 5411692633974 | 33.42 | 1
65105155 | ELECTROVENTILADOR TIRAJE | 5411692634056 | 93.83 | 1
65105165 | KIT TRANSFORMACION GPL | 5411692634438 | 25 | 1 | 65106695
65105166 | KIT TRANSFORMACION GPL | 5411692634445 | 25 | 1
65105167 | CONTROL REMOTO | 5411692634506 | 170.3 | 1
65105169 | CABLEADO CLIP-IN E-BUS | 5411692634520 | 6.58 | 1
65105171 | CIRCUITO ELECTRONICO | 5411692634551 | 184.64 | 1
65105176 | MANDO DE REGULACION | 5411692634612 | 2.39 | 1
65105179 | TAPON | 5411692634674 | 15.15 | 1
65105180 | O-RING 16,5X1,6 | 5411692634681 | 2.14 | 10
65105181 | INTERFAZ 'System' | 5411692634698 | 16.71 | 1
65105182 | GRUPO ENVÍO | 5411692634704 | 28.84 | 1
65105185 | TAPON | 5411692634896 | 12.25 | 1
65105186 | FRONTAL | 5411692634902 | 33.42 | 1
65105187 | INTERRUPTOR DCHO | 5411692634919 | 2.52 | 1
65105188 | CABLEADO SONDA HIDRAULICA | 5411692634926 | 11.14 | 1 | 60001369
65105190 | TARJETA DE LA POTENCIA | 5411692635114 | 241.07 | 1
65105191 | MODULO DE ALIMENTACION | 5411692635121 | 343.12 | 1
65105192 | TRANSFORMADOR | 5411692635138 | 38.73 | 1
65105223 | CAZOLETA INFERIOR | 5411692635947 | 47.01 | 1
65105224 | EVAPORADOR | 5411692636036 | 97.52 | 1
65105225 | TAPON TORNILLO | 5411692636043 | 13.49 | 1
65105226 | TAPA INSPECCION | 5411692636050 | 15.59 | 1
65105227 | PANEL ANTERIOR | 5411692636067 | 39.19 | 1
65105229 | CONEXIONES ALETAS | 5411692636081 | 13.07 | 1
65105230 | CUBETA RECOGIDA CONDENSACION | 5411692636098 | 31.19 | 1
65105232 | ALETAS LOUVER VERTICALES | 5411692636111 | 13.49 | 1
65105233 | INTERCAMBIADOR | 5411692636128 | 130.37 | 1
65105234 | PANEL POSTERIOR | 5411692636135 | 47.28 | 1
65105235 | TAPA INSPECCION | 5411692636142 | 15.59 | 1
65105236 | TAPON TORNILLO | 5411692636159 | 13.49 | 1
65105237 | PANEL ANTERIOR | 5411692636166 | 64.74 | 1
65105239 | ALETAS LOUVER VERTICALES | 5411692636180 | 13.49 | 1
65105240 | CUBETA RECOGIDA CONDENSACION | 5411692636197 | 33.42 | 1
65105242 | PANEL POSTERIOR | 5411692636210 | 64.74 | 1
65105247 | CABLES PROTECTOR DE HUMOS | 5411692636289 | 11.98 | 2
65105248 | CABLEADO PRESOSTATO BAJA PRESION | 5411692636319 | 14.96 | 1
65105271 | CAZOLETA + LAMPARA INDICADORA | 5411692638108 | 7.05 | 1
65105280 | FRONTAL | 5411692642105 | 40.5 | 1
65105281 | CARENADO INFERIOR | 5411692642112 | 23.69 | 1
65105284 | TRAP | 5411692642181 | 15.22 | 1
65105299 | CABLE DE ENCENDIDO | 5411692642495 | 31.6 | 1
65105322 | GRUPO RETORNO | 5411692642679 | 100.26 | 1
65105323 | CARTUCHO VALVULA DE CHEQUE | 5411692642686 | 25.07 | 1
65105349 | KIT ANTICONDENSACION | 5411692643393 | 27.85 | 1
65105369 | PANEL ANTERIOR CAM. ESTANCA | 5411692643690 | 28.52 | 1 | 65105370
65105370 | PANEL ANTERIOR CAMARA ESTANCA | 5411692643706 | 26.74 | 1
65105371 | JUNTA CRISTAL LUZ TESTIGO | 5411692643508 | 5.14 | 1
65105372 | CIRCUITO ANODO ELECTRICO | 5411692643720 | 29.44 | 1
65105373 | CIRCUITO ANODO ELECTRICO | 5411692643737 | 29.44 | 1
65105374 | CABLEADO | 5411692643744 | 10.54 | 1
65105378 | INTERRUPTOR IZQDO | 5411692653149 | 4.12 | 1
65105384 | INTERCAMBIADOR | 5411692653347 | 213.97 | 1
65105385 | CIRCUITO ELECTRONICO | 5411692653354 | 59.83 | 1
65105386 | CIRCUITO ELECTRONICO | 5414849093430 | 35.89 | 1
65105387 | CIRCUITO ELECTRONICO | 5411692653378 | 78.13 | 1
65105393 | COLECTOR EVACUACION HUMOS | 5411692653514 | 22.17 | 1
65105398 | TUBO DE EVACUACION VALVULA DE SEGURIDAD | 5411692653620 | 8.7 | 1
65105399 | TUBO SILICONA | 5411692653637 | 61.15 | 1
65105401 | MOTOR VENTILADOR | 5411692653736 | 87.85 | 1
65105402 | TERMOSTATO | 5411692653743 | 43.71 | 1
65105403 | RADIADOR | 5411692653750 | 59.01 | 1
65105404 | CIRCUITO ELECTRONICO | 5411692653767 | 385.61 | 1
65105405 | SONDS DE DESCONGELACION L=500mm | 5411692653774 | 25.13 | 1
65105406 | REACTOR R6025C | 5411692653781 | 72.41 | 1
65105407 | REACTOR R1310K | 5411692653798 | 72.41 | 1
65105408 | UNIDAD EXTERNA COMPLETA | 5411692653804 | 556.97 | 1
65105409 | VALVULA BAJA PRESION | 5411692653811 | 41.34 | 1 | 65073472
65105410 | UNIDAD EXTERNA COMPLETA | 5411692653828 | 609.7 | 0
65105411 | CAZOLETA + LENTE NEON | 5411692653835 | 10.68 | 1
65105487 | CLIP FIJACION RAPIDA | 5411692654825 | 4.39 | 1 | 65104704
65105494 | SONDA DE INMERSION | 5411692655464 | 18.46 | 1 | 65103834
65105495 | CIRCUITO ELECTRONICO | 5411692655471 | 55.69 | 1
65105496 | CIRCUITO ELECTRONICO | 5411692655488 | 84.87 | 1
65105524 | MICROPROCESADOR | 5411692656591 | 3.61 | 1
65105525 | MICROPROCESADOR | 5411692656607 | 3.61 | 1
65105526 | MICROPROCESADOR | 5411692656614 | 3.61 | 1
65105527 | MICROPROCESADOR | 5411692656621 | 15.61 | 1
65105532 | BOMBA CIRCULADORA | 5411692657932 | 194.78 | 1
65105533 | TUBO DE ASPIRACION | 5411692657949 | 18.17 | 1
65105534 | TUBO RETORNO INSTALACION | 5411692657956 | 18.17 | 1
65105538 | RUEDAS UNIVERSALES | 5411692659028 | 17.48 | 1
65105539 | INTERRUPTOR CON CABLEADO ROJO | 5411692659035 | 38.99 | 1
65105540 | INTERRUPTOR CON CABLEADO NEGRO | 5411692659042 | 38.99 | 1
65105541 | INTERRUPTOR CON CABLEADO BLANCO | 5411692659059 | 38.99 | 1
65105542 | INTERRUPTOR CON CABLEADO AMARILLO | 5411692659066 | 38.99 | 1
65105543 | BOMBA AP1230 | 5411692659080 | 51.24 | 1
65105544 | BOMBA AP1320E | 5411692659097 | 51.24 | 1
65105545 | TAPON DE GOMA | 5411692659103 | 12.81 | 1
65105546 | TUBO DE DESCARGA CONDENSACION AP1230 | 5411692659110 | 14.24 | 1
65105547 | TUBO DE DESCARGA CONDENSACION AP1320E | 5411692659127 | 12.59 | 1
65105548 | DISPLAY | 5411692659134 | 113.3 | 1
65105549 | PANEL POSTERIOR | 5411692659141 | 50.63 | 1
65105550 | TIRADOR | 5411692659158 | 14.24 | 1
65105551 | TAPA CABLE DE ALIMENTACION | 5411692659165 | 15.59 | 1
65105552 | TAPA | 5411692659172 | 13.69 | 1
65105553 | FILTRO DE AIRE | 5411692659189 | 16.91 | 1
65105554 | REJILLA DE ASPIRACION | 5411692659196 | 27.85 | 1
65105555 | REJILLA VENTILADOR INFERIOR | 5411692659202 | 17.82 | 1
65105556 | HELICE VENTILADOR | 5411692659219 | 34.51 | 1
65105557 | MOTOR INFERIOR | 5411692659226 | 150.38 | 1
65105558 | TUBO DE DESCARGA CONDENSACION | 5411692659233 | 14.24 | 1
65105559 | CIRCUITO ELECTRONICO | 5411692659240 | 78.13 | 1
65105560 | CIRCUITO ELECTRONICO DE CONEXION | 5411692659257 | 21.75 | 1
65105561 | SONDA DE AMBIENTE | 5411692659264 | 16.71 | 1
65105562 | SONDA EVAPORADOR | 5411692659271 | 20.16 | 1 | 65103663
65105563 | REJILLA SUPERIOR | 5411692659288 | 20.05 | 1
65105564 | EVAPORADOR | 5411692659295 | 88.68 | 1
65105565 | MOTOR SUPERIOR | 5411692659301 | 150.38 | 1
65105566 | COMPRESOR 5PS102EAA22 | 5411692659318 | 283.91 | 1
65105567 | BATERIA CONDENSANTE | 5411692659325 | 162.23 | 1
65105568 | CONJUNTO ALETAS | 5411692659332 | 44.56 | 1
65105569 | MOTOR SWING | 5411692659349 | 32.13 | 1
65105570 | PANEL FRONTAL | 5411692659356 | 41.79 | 1
65105571 | PANEL DIVISORIO | 5411692659363 | 31.19 | 1
65105572 | CIRCUITO RECEPTOR | 5411692659370 | 25.39 | 1
65105573 | PANEL ANTERIOR | 5411692659387 | 49.67 | 1
65105574 | BRIDA 1 D=131 | 5411692659394 | 22.28 | 1
65105575 | ANILLO INTERMEDIO | 5411692659400 | 19.39 | 1
65105576 | BRIDA 2 D=120 | 5411692659417 | 24.5 | 1
65105578 | EVAPORADOR | 5411692659516 | 205.49 | 1
65105579 | COMPRESOR 5PS13EAA22 | 5411692659523 | 302.82 | 1
65105580 | BATERIA CONDENSANTE | 5411692659530 | 222.79 | 1
65105582 | REACTOR R1815B | 5411692660666 | 66.84 | 1
65105583 | SOPORTE MOTOR VENTILADOR | 5411692660567 | 56.1 | 1
65105584 | TARJETA DE LA POTENCIA | 5411692660574 | 164.94 | 1
65105585 | CONDENSADOR COMPRESOR 50uF | 5411692660581 | 50.13 | 1
65105586 | TRANSFORMADOR TT2-E25-1F | 5411692660598 | 50.65 | 1
65105587 | RECTIFICADOR | 5411692660604 | 27.73 | 1
65105588 | MODULO DE ALIMENTACION | 5411692660611 | 176.82 | 1
65105589 | CIRCUITO ELECTRONICO | 5411692660628 | 150.61 | 1
65105590 | SOPORTE GRIFOS | 5411692660635 | 27.46 | 1
65105591 | UNIDAD EXTERNA COMPLETA | 5411692660642 | 1327.2 | 1 | 65106677
65105592 | UNIDAD EXTERNA COMPLETA | 5411692660659 | 1935.89 | 1 | 65109634
65105593 | ANODO D:16 L:160 M6 | 5411692661465 | 6.98 | 1
65105594 | TAPON CON TAPA | 5411692661496 | 18.94 | 1
65105601 | FUSIBLE 20A | 5411692662318 | 17.4 | 1
65105629 | CABLEADO SONDAS | 5411692666569 | 4.84 | 1
65105630 | VALVULA DE SEGURIDAD HIDRAULICA (7 BAR) | 5411692666576 | 83.54 | 1
65105631 | RACOR | 5411692666583 | 22.28 | 1
65105632 | TUBO FLEXIBLE | 5411692666590 | 17.04 | 1
65105676 | PANEL LATERAL IZQDO | 5411692668150 | 26.27 | 1
65105677 | PANEL LATERAL DCHO | 5411692668167 | 26.27 | 1
65105678 | PANEL ANTERIOR CAMARA ESTANCA | 5411692668174 | 26.74 | 1
65105679 | PANEL ANTERIOR CAMARA ESTANCA | 5411692668181 | 56.83 | 1
65105682 | ELECTRODO DE ENCENDIDO DCHO | 5411692668624 | 10.44 | 1
65105689 | GRUPO RETORNO | 5411692668792 | 75.71 | 1 | 65104335
65105802 | TRANSFORMADOR | 5411692670320 | 37.04 | 1
65105815 | INTERFAZ CONTROL REMOTO | 5411692673338 | 60.15 | 1 | 65109108
65105816 | CIRCUITO PRINCIPAL | 5411692673352 | 167.63 | 1
65105817 | CIRCUITO PRINCIPAL | 5411692673369 | 174.34 | 1 | 65109313-02
65105818 | CIRCUITO PRINCIPAL | 5411692673376 | 167.63 | 1 | 65105818-01
65105818-01 | SCHEDA PRINCIPALE | 5414849168466 | 170 | 1
65105824 | SONDA NTC+ CLIPS | 5411692673536 | 13.52 | 1
65105826 | CABLE BOMBA CIRC. (CALEFACCION) | 5411692673550 | 15.09 | 1
65105827 | CABLE BOMBA (SANITARIO) | 5411692673567 | 13.37 | 1
65105828 | CABLE MOTOR | 5411692673574 | 14.57 | 1
65105829 | CABLEADO SENSOR AGUA | 5411692673581 | 41.53 | 1
65105830 | CABLEADO SCAMERA ESTANCA | 5411692673604 | 73.52 | 1
65105831 | AISLAMIENTO INTERCAMBIADOR SECUNDARIO | 5411692673611 | 85.5 | 1
65105832 | GRUPO RETORNO | 5411692673628 | 86.52 | 1
65105833 | GRUPO ENVÍO | 5411692673635 | 153.73 | 1
65105834 | TUBO BY-PASS | 5411692673642 | 22.89 | 1
65105835 | BOMBA CIRCULADORA | 5411692673673 | 179.61 | 1
65105836 | VALVULA DE SEGURIDAD 3 BAR | 5411692673680 | 38.99 | 1
65105837 | VALVULA DE SEGURIDAD (8 BAR) | 5411692673697 | 38.99 | 1
65105838 | GRIFO DE EVACUACION | 5411692675011 | 43.71 | 1
65105839 | VASO DE EXPANSION | 5411692675028 | 88.32 | 1
65105840 | BOMBA CIRCULADORA | 5411692673703 | 208.47 | 1
65105841 | DIAFRAGMAS (KIT) | 5411692675035 | 43.71 | 1
65105842 | SONDA (TANQUE - SUPERIOR) | 5411692673710 | 21.17 | 1
65105843 | TUBO GAS | 5411692673727 | 40.13 | 1
65105844 | TUBO | 5411692673734 | 42.33 | 1
65105845 | TUBO (BOMBA CIRCULADORA - INSTALACION) | 5411692673741 | 47.7 | 1
65105846 | TUBO ENVÍO | 5411692673758 | 86.3 | 1
65105847 | TUBO DESCARGA CONDENSACION | 5411692673765 | 18.05 | 1
65105848 | TUBO DE DESCARGA SIFON | 5411692673772 | 18.05 | 1
65105849 | COLECTOR EVACUACION HUMOS | 5411692673789 | 28.82 | 1
65105850 | TAPON RETORNO AIRE | 5411692673796 | 5.14 | 1
65105851 | PANEL ANTERIOR CAMARA ESTANCA | 5411692673802 | 83.54 | 1
65105852 | TIRADOR | 5411692673819 | 10.46 | 1
65105853 | JUNTA | 5411692673826 | 14.48 | 1
65105854 | PATA FONDO CARCASA | 5411692675042 | 13.11 | 1
65105855 | PANEL LATERAL | 5411692673833 | 61.85 | 1
65105856 | PANEL SUPERIOR | 5411692673840 | 56.57 | 1
65105859 | TUBO BOMBA CIRCULADORA SANITARIA | 5411692673871 | 39.75 | 1
65105860 | TUBO ENTRADA SANITARIA | 5411692673888 | 49.09 | 1
65105861 | TUBO SALIDA SANITARIO | 5411692673895 | 62.46 | 1
65105862 | DIFUSOR | 5411692673901 | 24.28 | 1
65105863 | TUBO RETORNO INSTALACION | 5414849093416 | 54.51 | 1
65105864 | TUBO VASO DE EXPANSION | 5411692673925 | 34.07 | 1
65105865 | TUBO INTERCAMB. PRIMARIO/BOMBA CIRCULADO | 5411692673932 | 33.42 | 1
65105868 | ISOLATION POSTERIOR (BOILER) | 5411692673963 | 27.04 | 1
65105869 | TUBO DESCARGA CONDENSACION | 5411692674014 | 4.45 | 1
65105870 | DISPLAY | 5411692674021 | 34.61 | 1
65105871 | CIRCUITO ELECTRONICO | 5411692674038 | 123.6 | 1
65105890 | KIT BY-PASS CALEFACCION | 5411692674359 | 4.33 | 1
65105892 | VALVULA DE RETENCION | 5411692674380 | 19.47 | 1
65105893 | MANTENIMIENTO VALVULA 3VIE (KIT) | 5411692674397 | 50.13 | 1
65105894 | VENTURI D: 14MM | 5411692674403 | 75.07 | 1
65105896 | QUEMADOR 24KW | 5411692674427 | 80.44 | 1
65105901 | BOMBA CIRCULADORA | 5411692674618 | 179.61 | 1
65105902 | TUBO GAS | 5411692674632 | 44.56 | 1
65105903 | RACOR PARA VALVULA AIRE | 5411692675097 | 16.22 | 1
65105904 | FIBRA CERAMICA POSTERIOR | 5411692675127 | 14.91 | 1
65105908 | JUNTA | 5411692675790 | 2.16 | 1
65105914 | HELICE CENTRIFUGA SUPERIOR | 5411692675929 | 10.31 | 1 | 65104419
65105918 | PANEL POSTERIOR DCHO | 5411692676223 | 46.19 | 1
65105921 | UNIDAD EXTERNA COMPLETA | 5411692676254 | 749.37 | 1
65105922 | PANEL ANTERIOR (DERECHO) | 5411692676261 | 36.77 | 1
65105954 | IMAN | 5411692676704 | 33.46 | 1
65105997 | COLECTOR QUEMADOR | 5411692680480 | 47.9 | 1
65105998 | DIAFRAGMA D=47 | 5411692680497 | 3.98 | 1
65106000 | CENTRALITA SOLAR ELIOS 25 | 5411692680671 | 313.64 | 1
65106001 | SONDE SOLAR COLECTOR | 5411692680688 | 45.42 | 1
65106002 | SONDA SOLAR AGUA SANITARIA | 5411692680695 | 4.42 | 1
65106005 | CAZOLETA | 5414849000063 | 28.66 | 1
65106021 | BOBINA ELECTROVALVULA | 5414849000940 | 71.17 | 1
65106024 | PRESOSTATO DE ALTA | 5414849000971 | 31.36 | 1
65106043 | AISLAMIENTO INTERCAMBIADOR SECUNDARIO | 5414849002579 | 85.5 | 1
65106052 | KIT TRANSFORMACION GPL | 5414849005839 | 30 | 1
65106056 | CABLE DE ALIMENTACION | 5414849005822 | 16.41 | 1
65106058 | CAZOLETA COMPLETA | 5414849023857 | 16.48 | 1
65106067 | VALVULA DE SEGURIDAD CON PALANCA | 5414849003347 | 17.3 | 1
65106068 | VALVULA DE SEGURIDAD CON PALANCA | 5414849003361 | 21.63 | 1
65106151 | BOMBA CIRCULADORA | 5414849004429 | 571.62 | 1
65106152 | COLECTOR SUPERIOR | 5414849004436 | 1586.56 | 1
65106153 | COLLETTORE INFERIORE | 5414849004443 | 1946.7 | 1
65106154 | TUBO PILOTA GN 4X5,5 | 5414849004467 | 163.31 | 1
65106155 | GUARNIZIONE SUPP. ELETTRODI | 5414849004474 | 17.3 | 1
65106156 | CABLEADO VALVULA DE TRES VIAS | 5414849045569 | 9.08 | 1
65106162 | SUJETACABLE (x5) | 5414849004634 | 10.82 | 5
65106249 | RESISTENCIA 1200W 220-240V | 5414849021655 | 27.39 | 1
65106250 | TERMOSTATO | 5414849021662 | 17.36 | 1
65106251 | CAZOLETA | 5414849006096 | 8.29 | 1
65106252 | MANDO DE REGULACION | 5414849045552 | 2.82 | 1
65106290 | GUARNIZIONE TUBO RITORNO | 5414849006591 | 21.17 | 1
65106294 | QUEMADOR | 5414849006652 | 48.67 | 1
65106295 | CAMARA DE COMBUSTION | 5414849006669 | 53.47 | 1
65106296 | PANEL CAMARA DE COMBUSTION | 5414849006676 | 6.49 | 1
65106297 | INTERCAMBIADOR PRIMARIO | 5414849006683 | 157.55 | 1
65106298 | FIBRA CERAMICA (KIT) | 5414849006690 | 30.6 | 1
65106300 | INTERCAMBIADOR PRIMARIO | 5414849006706 | 194.67 | 1
65106301 | CAMARA DE COMBUSTION | 5414849006713 | 53.47 | 1
65106302 | COLECTOR QUEMADOR | 5414849006720 | 37.15 | 1
65106304 | TUBO ENVÍO SANITARIO | 5414849006737 | 23.39 | 1
65106305 | TUBO RETORNO SANITARIO | 5414849006744 | 26.52 | 1
65106306 | TUBO RETORNO CALEFACCION | 5414849006751 | 26.52 | 1
65106307 | TUBO ENVÍO | 5414849006768 | 34.54 | 1
65106308 | TUBO RETORNO INSTALACION | 5414849006775 | 27.04 | 1
65106309 | TUBO ENVÍO | 5414849006782 | 27.04 | 1
65106357 | VALVOLA ESPANSIONE ELETTRONICA | 5414849007673 | 73.54 | 1
65106371 | CONTATTORE | 5414849007819 | 70.3 | 1
65106372 | TRANSFORMADOR | 5414849007826 | 32.94 | 1
65106375 | SONDS DE DESCONGELACION L=1000mm | 5414849007857 | 30.28 | 1
65106409 | GRIFO 3/8" | 5414849008908 | 16.22 | 1
65106411 | TUBO (RICIRCULATIÓN-TANK) | 5414849008984 | 33.53 | 1
65106431 | QUEMADOR | 5414849009349 | 95.91 | 1
65106475 | DISCO PLETINA | 5414849009837 | 162.23 | 1
65106476 | TUBO INOX 20X400 | 5414849009844 | 21.63 | 1
65106477 | TUBO INOX 20X1200 | 5414849009851 | 37.85 | 1
65106478 | JUNTA | 5414849009868 | 32.45 | 1
65106479 | TAPA JUNTA | 5414849009875 | 70.3 | 1
65106480 | TAPA 500L | 5414849009882 | 118.97 | 1
65106481 | TAPA 800-1000L | 5414849009899 | 140.6 | 1
65106515 | VENTURI 30FF | 5414849010499 | 7.57 | 1
65106516 | VENTURI 15/25FF | 5414849010482 | 7.57 | 1
65106517 | VENTURI 35FF | 5414849010475 | 7.57 | 1
65106529 | PANEL ANTERIOR | 5414849010956 | 27.44 | 1
65106536 | CAZOLETA | 5414849011021 | 16.97 | 1
65106537 | CAZOLETA | 5414849011038 | 10.8 | 1
65106539 | INTERCAMBIADOR | 5414849011106 | 84.35 | 1
65106540 | SONDA DE AMBIENTE | 5414849011113 | 10.61 | 1
65106541 | CONDENSADOR | 5414849011120 | 6.49 | 1
65106546 | REJILLA ANTERIOR | 5414849011205 | 31.36 | 1
65106600 | FRONTAL | 5414849024694 | 17.3 | 1
65106601 | SOPORTE GRUPO HYDRÁULICOS | 5414849011717 | 48.67 | 1
65106604 | RESISTENCIA 1500W 220/240V | 5414849012059 | 41.1 | 1
65106605 | COLECTOR QUEMADOR | 5414849012097 | 33.53 | 1
65106606 | COLECTOR QUEMADOR | 5414849012103 | 40.1 | 1
65106607 | MOTOR VENTILADOR | 5414849012356 | 127.9 | 1
65106608 | SOPORTE GRIFOS | 5414849012363 | 10.82 | 1
65106613 | PRESOSTATO BAJA PRESION | 5414849012417 | 27.04 | 1
65106619 | PANEL POSTERIOR IZQUIERDA | 5414849012479 | 27.04 | 1
65106625 | PANEL POSTERIOR DCHO | 5414849012530 | 46.37 | 1
65106626 | VASO DE EXPANSIÓN SOLAR 18 LITROS | 5414849013858 | 118.97 | 1
65106627 | CABLE DE DETECCION | 5414849013865 | 2.52 | 1
65106630 | SONDA DE AMBIENTE L=840mm | 5414849013995 | 5.41 | 1
65106631 | UNIDAD EXTERNA COMPLETA | 5414849014008 | 556.97 | 1
65106632 | SONDS DE DESCONGELACION | 5414849014015 | 11.33 | 1
65106633 | VALVULA DE BAJA PRESION | 5414849014022 | 26.52 | 1
65106634 | UNIDAD EXTERNA COMPLETA | 5414849014039 | 603.48 | 1
65106635 | UNIDAD EXTERNA COMPLETA | 5414849014046 | 848.98 | 1
65106636 | CUBRETORNILLO | 5414849014091 | 3.24 | 1
65106637 | GENERATOR DE ION NEGATIVO | 5414849014107 | 19.47 | 1
65106638 | SONDA DE INMERSION | 5414849014138 | 7.57 | 1
65106639 | CIRCUITO ELECTRONICO | 5414849014145 | 55.65 | 1
65106640 | SONDA DE AMBIENTE | 5414849014152 | 5.3 | 1
65106641 | CIRCUITO ELECTRONICO | 5414849014169 | 38.99 | 1
65106642 | PANEL FRONTAL | 5414849014176 | 70.3 | 1
65106643 | FILTRO DE AIRE SX | 5414849014183 | 7.57 | 1
65106644 | FILTRO DE AIRE DX | 5414849014190 | 7.57 | 1
65106645 | CUBRETORNILLO | 5414849014206 | 5.41 | 1
65106646 | PANEL ANTERIOR | 5414849014213 | 62.73 | 1
65106647 | MOTOR LOUVER | 5414849014220 | 42.18 | 1
65106648 | ALETA LOUVER | 5414849014237 | 37.85 | 1
65106649 | GENERATOR DE ION NEGATIVO | 5414849014244 | 23.79 | 1
65106650 | MOTOR SWING | 5414849014251 | 18.39 | 1
65106651 | EVAPORADOR | 5414849014268 | 178.45 | 1
65106652 | HELICE VENTILADOR | 5414849014275 | 27.03 | 1
65106653 | PANEL POSTERIOR | 5414849014282 | 47.05 | 1
65106654 | PLANTILLA PARA FIJACION | 5414849014299 | 25.86 | 1
65106655 | MOTOR VENTILADOR | 5414849014305 | 59.48 | 1 | 65103885
65106656 | SONDA DE INMERSION L=345mm | 5414849014312 | 7.57 | 1
65106657 | TRANSFORMADOR | 5414849014329 | 32.45 | 1
65106658 | CIRCUITO ELECTRONICO | 5414849014336 | 55.87 | 1
65106659 | TARJETA RECEPTOR | 5414849014343 | 56.65 | 1
65106660 | KIT FIJACION PANEL FRONTAL | 5414849014350 | 3.18 | 1
65106661 | RACOR | 5414849014374 | 60.56 | 1
65106662 | MEZCLADOR TERMOSTATICO | 5414849014381 | 114.64 | 1
65106663 | VALVULA DE RETENCION | 5414849014398 | 34.61 | 1
65106664 | CUERPO VALVULA DE TRES VIAS | 5414849014404 | 99.5 | 1
65106665 | ACTUADOR | 5414849014411 | 153.57 | 1
65106666 | CABLE CON CONECTOR MOLEX | 5414849014428 | 27.04 | 1
65106674 | REACTOR R1325C | 5414849015210 | 69.22 | 1
65106675 | TAPA GRIFOS/TABLERO DE BORNES | 5414849015227 | 8.65 | 1
65106676 | CIRCUITO ELECTRONICO | 5414849015234 | 192.61 | 1
65106677 | UNIDAD EXTERNA COMPLETA | 5414849015241 | 1292.39 | 1
65106690 | KIT TRANSFORMACION GPL | 5414849015708 | 25 | 1
65106691 | KIT TRANSFORMACION METANO | 5414849015715 | 25 | 1
65106692 | KIT TRANSFORMACION METANO (FR) | 5414849015722 | 25 | 1
65106695 | KIT TRANSFORMACION GPL | 5414849015753 | 25 | 1
65106697 | EVAPORADOR | 5414849015777 | 173.04 | 1
65106698 | SONDA TEMPERATURA DE INMERSION | 5414849015784 | 18.24 | 1
65106701 | CIRCUITO ELECTRONICO | 5414849015814 | 115.36 | 1
65106702 | MOTOR VENTILADOR | 5414849015821 | 129.78 | 1
65106703 | EVAPORADOR | 5414849015838 | 232.52 | 1
65106704 | HELICE VENTILADOR | 5414849015845 | 73.91 | 1
65106705 | CUBETA RECOGIDA CONDENSACION | 5414849015852 | 59.48 | 1
65106707 | SONDA DE AMBIENTE | 5414849015876 | 16.62 | 1
65106708 | MOTOR VENTILADOR | 5414849015883 | 129.78 | 1
65106709 | EVAPORADOR | 5414849015890 | 319.04 | 1
65106722 | FILTRO C DE VITAMINA | 5414849016040 | 12.98 | 1
65106731 | CAZOLETA + LAMPARA INDICADORA | 5414849045545 | 7.57 | 1
65106733 | CAZOLETA + LAMPARA INDICADORA | 5414849016613 | 7.43 | 1
65106749 | CAZOLETA + LAMPARA INDICADORA | 5414849016620 | 10.48 | 1
65106810 | JUNTA PLETINA COLECTOR HUMOS | 5414849017269 | 2.37 | 1
65106811 | EVAPORADOR | 5414849017276 | 203.32 | 1
65106812 | SONDA TEMPERATURA DE INMERSION | 5414849017283 | 10.82 | 1
65106813 | CIRCUITO ELECTRONICO | 5414849017290 | 114.61 | 1
65106814 | TABLERO DE BORNES 2 POLOS | 5414849017306 | 6.49 | 1
65106815 | EVAPORADOR | 5414849017313 | 203.32 | 1
65106816 | EVAPORADOR | 5414849017320 | 276.93 | 1
65106817 | EVAPORADOR | 5414849017337 | 373.12 | 1
65106825 | EVAPORADOR | 5414849017634 | 294.34 | 1
65106832 | SONDA DE AMBIENTE L=325mm | 5414849017719 | 10.82 | 1
65106841 | CIRCUITO ELECTRONICO CLIP-IN | 5414849017856 | 121.37 | 1
65106842 | CABLEADO VALVULA DE TRES VIAS | 5414849017863 | 13.27 | 1
65106843 | CABLE CIRCULADOR | 5414849017870 | 23.36 | 1
65106844 | CABLE SONDAS | 5414849018020 | 10.82 | 1
65106845 | CABLE DE CONEXION | 5414849017887 | 16.22 | 1
65106846 | CABLE DE ALIMENTACION | 5414849017894 | 16.64 | 1
65106847 | CABLEADO SONDAS | 5414849017900 | 6.54 | 1
65106848 | VALVULA DE RETENCION | 5414849018037 | 51.91 | 1
65106849 | BOMBA CIRCULADORA | 5414849018044 | 167.63 | 1
65106850 | INTERCAMBIADOR DE PLACAS | 5414849017917 | 156.82 | 1
65106851 | TUBO ENVÍO (ZONAS) | 5414849017924 | 51.91 | 1
65106852 | TUBO ENVÍO (INTERCAMBIADOR) | 5414849017931 | 30.28 | 1
65106853 | TUBO RETORNO ZONAS | 5414849017948 | 54.08 | 1
65106854 | TUBO RETORNO ZONA ALTA TEMPERATURA | 5414849017955 | 45.42 | 1
65106855 | TUBO SALIDA VÁLVULA DE MEZCLA | 5414849018051 | 27.04 | 1
65106856 | TUBO ENVÍO ZONA DE BAJA TEMPERATURA | 5414849017962 | 37.85 | 1
65106857 | TUBO ENVÍO SECUNDARIA | 5414849017979 | 21.63 | 1
65106858 | TUBO RETORNO ZONA BAJA TEMPERATURA | 5414849017986 | 97.34 | 1
65106859 | TUBO ENLACE INTERCAMBIADOR | 5414849018068 | 24.87 | 1
65106860 | TUBO GAS | 5414849018075 | 43.26 | 1
65106861 | TUBO AGUA SANITARIA | 5414849017993 | 37.85 | 1
65106862 | TUBO ENVÍO ZONA DE ALTA TEMPERATURA | 5414849018006 | 37.85 | 1
65106863 | TUBO ENVÍO (ZONAS) | 5414849018136 | 51.91 | 1
65106864 | TUBO RETORNO ZONAS | 5414849018143 | 54.08 | 1
65106865 | TUBO GAS | 5414849018150 | 43.26 | 1
65106866 | TUBO AGUA SANITARIA | 5414849018167 | 37.85 | 1
65106877 | CIRCUITO ELECTRONICO CLIP-OUT | 5414849018365 | 229.32 | 1
65106878 | CABLEADO VALVULA DE TRES VIAS | 5414849018372 | 12.73 | 1
65106879 | VALVULA DE RETENCION | 5414849018389 | 32.45 | 1
65106880 | PANEL ANTERIOR | 5414849018495 | 64.89 | 1
65106881 | TUBO ENVÍO (ZONAS) | 5414849018396 | 28.12 | 1
65106882 | TUBO SALIDA VÁLVULA DE MEZCLA | 5414849018402 | 38.93 | 1
65106883 | TUBO ENVÍO ZONA 1 | 5414849018419 | 28.12 | 1
65106884 | TUBO ENVÍO ZONA 2 | 5414849018426 | 28.12 | 1
65106885 | TUBO ENVÍO ZONA 3 | 5414849018433 | 28.12 | 1
65106886 | TUBO SALIDA VÁLVULA DE MEZCLA | 5414849018440 | 38.93 | 1
65106887 | TUBO RETORNO ZONA 1 | 5414849018457 | 25.96 | 1
65106888 | TUBO RETORNO ZONA 2 | 5414849018464 | 56.24 | 1
65106889 | TUBO RETORNO ZONA 3 | 5414849018471 | 59.48 | 1
65106890 | CIERRE DE PALANCA | 5414849018488 | 26.25 | 1
65106891 | PANEL ANTERIOR | 5414849018525 | 52.92 | 1
65106892 | CIRCUITO ELECTRONICO CLIP-IN | 5414849018532 | 53.99 | 1
65106893 | CABLEADO CLIP-IN COMUNICACIÓN | 5414849018549 | 7.72 | 1
65106894 | TUBO ENVÍO ZONA 1-2 | 5414849018556 | 28.12 | 1
65106895 | TUBO RETORNO ZONA 1-2 | 5414849018563 | 25.96 | 1
65106896 | TUBO ENVÍO (ZONAS) | 5414849018594 | 21.63 | 1
65106897 | TUBO ENVÍO ZONA 3 | 5414849018600 | 28.12 | 1
65106898 | TUBO RETORNO ZONA 3 | 5414849018617 | 21.63 | 1
65106899 | TUBO RETORNO ZONA 3 | 5414849018624 | 48.67 | 1
65106902 | CIRCUITO DISPLAY | 5414849018709 | 42.13 | 1
65106906 | TARJETA DE LA POTENCIA | 5414849018754 | 175.1 | 1
65106907 | CIRCUITO ELECTRONICO | 5414849018761 | 187 | 1
65106908 | SONDS DE DESCONGELACION | 5414849018778 | 12.98 | 1
65106909 | MOTOR VENTILADOR | 5414849018785 | 108.15 | 1
65106910 | UNIDAD EXTERNA COMPLETA | 5414849018792 | 1338.9 | 1
65106911 | TRANSFORMADOR TT2-E25-2F | 5414849018808 | 21.63 | 1
65106912 | TRANSFORMADOR TT2-C30D70-3F | 5414849018815 | 32.94 | 1
65106913 | CIRCUITO ELECTRONICO | 5414849018822 | 175.1 | 1
65106914 | TAPA GRIFOS | 5414849018846 | 8.65 | 1
65106915 | PANEL FRONTAL | 5414849018853 | 48.67 | 1
65106916 | VALVULA DE EXPANSION ELECTRONICA | 5414849018730 | 67.05 | 1
65106917 | SOPORTE GRIFOS | 5414849018860 | 10.82 | 1
65106918 | UNIDAD EXTERNA COMPLETA | 5414849018877 | 1531.53 | 1
65106919 | SONDA DE AMBIENTE | 5414849018884 | 16.62 | 1
65106920 | SONDS DE DESCONGELACION | 5414849018891 | 16.22 | 1
65106921 | TAPA SUPERIOR | 5414849018907 | 41.1 | 1
65106922 | MODULO DE ALIMENTACION | 5414849018914 | 988.8 | 1
65106923 | CIRCUITO ELECTRONICO | 5414849018921 | 355.86 | 1
65106924 | CONDENSADOR 10uF | 5414849018938 | 19.47 | 1
65106925 | TRANSFORMADOR TT2-D35+D15-1F | 5414849018945 | 29.2 | 1
65106926 | SOPORTE MOTOR VENTILADOR | 5414849018952 | 43.26 | 1
65106927 | TAPA GRIFOS | 5414849018969 | 8.65 | 1
65106928 | MOTOR VENTILADOR | 5414849018976 | 196.35 | 1
65106929 | VALVULA DE ALTA PRESION | 5414849018983 | 29.67 | 1
65106930 | VALVULA DE EXPANSION ELECTRONICA | 5414849018747 | 67.05 | 1
65106931 | VALVULA DE BAJA PRESION | 5414849018990 | 39.83 | 1
65106932 | REJILLA ANTERIOR | 5414849019003 | 32.45 | 1
65106933 | UNIDAD EXTERNA COMPLETA | 5414849019010 | 2052.69 | 1
65106934 | TARJETA DE LA POTENCIA | 5414849019027 | 123.6 | 1
65106935 | REACTOR R18504G | 5414849019041 | 75.71 | 1
65106936 | 1 FASE RECTIFICADOR | 5414849019058 | 103.64 | 1
65106937 | 3 FASI RECTIFICADOR | 5414849019065 | 168.63 | 1
65106938 | CIRCUITO ELECTRONICO | 5414849019072 | 355.86 | 1
65106939 | SOPORTE MOTOR VENTILADOR | 5414849019089 | 54.58 | 1
65106940 | VALVULA DE BAJA PRESION | 5414849019096 | 37.21 | 1
65106941 | REJILLA ANTERIOR | 5414849019102 | 32.45 | 1
65106942 | UNIDAD EXTERNA COMPLETA | 5414849019119 | 2460.41 | 1
65106943 | CIRCUITO ELECTRONICO | 5414849019126 | 339.9 | 1
65106948 | UNIDAD EXTERNA COMPLETA | 5414849019133 | 2749.17 | 1
65106949 | PANEL POSTERIOR DCHO | 5414849018839 | 38.93 | 1
65106958 | REVESTIMIENTO MULLIDO | 5414849019256 | 523.69 | 1
65106959 | REVESTIMIENTO MULLIDO | 5414849019263 | 639.45 | 1
65106960 | REVESTIMIENTO MULLIDO | 5414849019270 | 700.09 | 1
65106977 | INTERRUPTOR | 5414849020030 | 7.03 | 1
65106978 | PANEL ANTERIOR | 5414849020047 | 71.66 | 1
65107038 | CIRCUITO ELECTRONICO CLIP-IN SOLAR | 5414849020948 | 101.23 | 1
65107039 | SONDA | 5414849020955 | 25.96 | 1
65107041 | PANEL FRONTAL INFERIOR | 5414849020979 | 156.82 | 1
65107042 | SONDA NTC | 5414849020986 | 24.87 | 1
65107048 | MUELLE (KIT) | 5414849021037 | 6.49 | 1
65107111 | MOTOR VENTILADOR | 5414849022775 | 86.52 | 1
65107112 | SOPORTE MOTOR VENTILADOR | 5414849022782 | 41.1 | 1
65107113 | TAPA | 5414849022799 | 43.26 | 1
65107114 | RADIADOR | 5414849022805 | 64.89 | 1
65107115 | CIRCUITO ELECTRONICO | 5414849022812 | 401.7 | 1
65107116 | REACTOR R1815E | 5414849022829 | 72.41 | 1
65107144 | SENSOR NTC (COLECTORES SOLARES) | 5414849023420 | 62.55 | 1
65107146 | SENSOR NTC (TANQUE SOLAR) | 5414849023413 | 62.55 | 1
65107153 | PANEL FRONTAL | 5414849023673 | 75.71 | 1
65107154 | DISPLAY | 5414849023680 | 56.65 | 1
65107155 | PANEL POSTERIOR | 5414849023697 | 46.5 | 1
65107156 | REJILLA DE ASPIRACION | 5414849023703 | 24.87 | 1
65107157 | BRIDA 1 D=131 | 5414849023710 | 24.4 | 1
65107158 | TAPA CABLE DE ALIMENTACION | 5414849023727 | 6.49 | 1
65107159 | TAPA | 5414849023734 | 6.49 | 1
65107160 | TIRADOR | 5414849023741 | 14.06 | 1
65107161 | GENERATOR DE ION NEGATIVO | 5414849023666 | 21.63 | 1
65107202 | CAZOLETA COMPLETA | 5414849024366 | 16.48 | 1
65107220 | GRUPO RESISTENCIA 1200W 220-240V | 5414849024663 | 31.84 | 1
65107221 | GRUPO RESISTENCIA 1500W 220-240V | 5414849024656 | 31.84 | 1
65107222 | TERMOSTATO TBS-2 R 220 65/67 | 5414849024649 | 16.48 | 1
65107260 | PANEL FRONTAL | 5414849025110 | 68.96 | 1
65107261 | INTERRUPTOR | 5414849025127 | 37.13 | 1
65107262 | BATERIA CONDENSANTE | 5414849025103 | 159.14 | 1
65107263 | CUBETA RECOGIDA CONDENSACION | 5414849025134 | 18.33 | 1
65107264 | INTERCAMBIADOR | 5414849025141 | 94.92 | 1
65107265 | BRIDA 1 D=140 | 5414849025158 | 18.39 | 1
65107266 | TUBO D=140 | 5414849025165 | 10.82 | 1
65107267 | TAPON D=140 | 5414849025172 | 4.33 | 1
65107268 | JUNTA DE PLASTICO KIT WINDOWS D=140 | 5414849025189 | 9.73 | 1
65107269 | JUNTA DE PLASTICO D=140 | 5414849025196 | 8.65 | 1
65107271 | CIRCUITO DISPLAY | 5414849025288 | 37.22 | 1
65107272 | COMPRESOR | 5414849025295 | 246.25 | 1
65107303 | CAZOLETA | 5414849025493 | 7.57 | 1
65107317 | TABLERO DE BORNES 4P. | 5414849025646 | 8.65 | 1
65107341 | JUNTA | 5414849026421 | 3.24 | 0
65107342 | SONDA NTC | 5414849026438 | 35.69 | 0
65107343 | PURGADOR DE AIRE | 3234090753165 | 8.34 | 0
65107344 | INTERCAMBIADOR 45Kw | 5414849026445 | 1405.95 | 0
65107345 | VENTURI 45Kw | 5414849026452 | 141.12 | 0
65107346 | VENTILADOR | 5414849026469 | 280.16 | 0
65107347 | INTERCAMBIADOR 65Kw | 5414849026476 | 1833.14 | 0
65107349 | KIT FIJACION | 5414849026520 | 77.39 | 0
65107350 | BOMBA CIRCULADORA | 5414849026537 | 162.23 | 0
65107351 | TUBO DE DESCARGA CONDENSACION | 3234090753172 | 4.37 | 0
65107352 | TUBO DE DESCARGA CONDENSACION | 3234090753189 | 6.49 | 0
65107353 | TUBO ENVIO | 3234090753196 | 111.39 | 0
65107354 | TUBO ENVIO CIRCUITO 45Kw | 3234090753202 | 140.02 | 0
65107355 | TUBO RETORNO INSTALACION | 3234090753219 | 114.64 | 0
65107356 | TUBO | 3234090753226 | 110.31 | 0
65107357 | TUBO GAS 45Kw | 3234090753233 | 128.99 | 0
65107358 | TUBO ENVIO CIRCUITO 65KW | 3234090753240 | 144.24 | 0
65107359 | TUBO GAS 65KW | 3234090753257 | 130.1 | 0
65107360 | CABLE VALVULA GAS | 5414849026599 | 51.91 | 0
65107361 | CABLE TIERRA ENCENDEDOR | 5414849026605 | 2.16 | 0
65107362 | PANEL LATERAL | 3234090753264 | 113.56 | 0
65107363 | ELECTRODO DE IONIZACION | 5414849026612 | 37.85 | 0
65107364 | JUNTA TORICA D:39.45-1.78 | 5414849026629 | 1.66 | 0
65107365 | JUNTA INTERCAMBIADOR | 3234090753271 | 26.02 | 0
65107366 | SOPORTE INTERCAMBIADOR | 5414849026636 | 57.75 | 0
65107367 | QUEMADOR 45Kw | 5414849026643 | 135.19 | 0
65107368 | QUEMADOR 65 KW | 5414849026650 | 181.69 | 0
65107369 | ADAPTADOR | 5414849026667 | 151.41 | 0
65107370 | TAPON | 5414849026674 | 2.32 | 0
65107371 | GRIFO PALANCA 1" F-F | 5414849026681 | 65.82 | 0
65107372 | GRIFO PALANCA 3/4" F-F | 5414849026698 | 51.98 | 0
65107373 | RACOR 1" | 3234090753288 | 17.3 | 0
65107374 | RACOR 3/4" | 3234090753295 | 25.2 | 0
65107375 | GRIFO | 5414849026711 | 225.23 | 0
65107376 | TERMOMETRO | 5414849026728 | 19.47 | 0
65107377 | JUNTA D:110mm | 3234090753301 | 22.06 | 0
65107378 | JUNTA D:160mm | 3234090753318 | 32.53 | 0
65107379 | CLIP | 5414849026735 | 3.31 | 0
65107380 | CABLE SENALES | 5414849026513 | 54.08 | 1
65107381 | TERMOSTATO TBSB R 70/105° | 5414849026582 | 34.09 | 1
65107383 | MANDO DE REGULACION | 5414849026568 | 3.79 | 1
65107384 | CABLEADO | 5414849026551 | 10.94 | 1
65107386 | MANOMETRO | 5414849026797 | 26.78 | 1
65107391 | CIRCUITO PRINCIPAL | 5414849026872 | 163.8 | 1
65107392 | CABLEADO ALTA TENSION | 5414849026889 | 29.2 | 1
65107393 | MANOMETRO | 5414849026896 | 26.78 | 1
65107396 | CARENADO INFERIOR | 5414849026964 | 16.22 | 1
65107397 | PANEL FRONTAL | 5414849026971 | 37.85 | 1
65107400 | TERMOMETRO TERMOSTATO DIGITAL | 5414849027121 | 135.19 | 1
65107467 | COMPRESOR | 5414849027947 | 374.83 | 1
65107468 | PANEL FRONTAL | 5414849028036 | 47.59 | 1
65107469 | PANEL FRONTAL | 5414849028043 | 59.48 | 1
65107470 | CIRCUITO DISPLAY | 5414849028050 | 54.6 | 1
65107471 | CIRCUITO DISPLAY | 5414849028067 | 56.24 | 1
65107478 | CIRCUITO ELECTRONICO | 5414849028197 | 277.74 | 1
65107479 | MODULO DE ALIMENTACION | 5414849028135 | 300.76 | 1
65107480 | PANEL POSTERIOR DCHO | 5414849028203 | 41.08 | 1
65107481 | TAPA GRIFOS/TABLERO DE BORNES | 5414849028142 | 4.64 | 1
65107482 | SOPORTE GRIFOS | 5414849028159 | 18.35 | 1
65107483 | UNIDAD EXTERNA COMPLETA | 5414849028166 | 1826.19 | 1
65107484 | REACTOR R1815C | 5414849028173 | 140.08 | 1
65107485 | CIRCUITO FILTRO | 5414849028210 | 22.66 | 1
65107486 | CIRCUITO ELECTRONICO | 5414849028289 | 117.42 | 1
65107487 | EVAPORADOR | 5414849028296 | 280.16 | 1
65107488 | CUBETA RECOGIDA CONDENSACION | 5414849028319 | 61.8 | 1
65107489 | CIRCUITO ELECTRONICO | 5414849028401 | 532.51 | 1
65107490 | REJILLA ANTERIOR | 5414849028418 | 30.9 | 1
65107491 | UNIDAD EXTERNA COMPLETA | 5414849028425 | 1236 | 1
65108219 | TUBO ENVÍO | 5414849040946 | 17.82 | 1
65108220 | TUBO RETORNO INSTALACION | 5414849040953 | 45.42 | 1
65108224 | COLECTOR SUPERIOR 30T | 5414849041387 | 2163 | 1
65108225 | COLECTOR INFERIOR 30T | 5414849041394 | 2163 | 1
65108242 | FRONTAL | 5414849045040 | 26.78 | 1
65108243 | PANEL FRONTAL | 5414849045057 | 43.26 | 1
65108244 | CARENADO INFERIOR | 5414849045064 | 11.33 | 1
65108255 | SENSORE HALL 28/30/35 FF | 5414849045903 | 29.87 | 1
65108263 | QUEMADOR | 5414849046788 | 355.35 | 1
65108264 | QUEMADOR | 5414849046795 | 401.7 | 1
65108265 | CRISTAL LUZ TESTIGO | 5414849046801 | 14.42 | 1
65108266 | JUNTA | 5414849046047 | 23.89 | 1
65108267 | VALVULA GAS | 5414849046054 | 1208.19 | 1
65108268 | VALVULA GAS | 5414849046061 | 326.51 | 1
65108269 | VENTILADOR | 5414849046818 | 1019.91 | 1
65108273 | CIRCUITO ELECTRONICO | 5414849046085 | 10.99 | 1
65108274 | CABLEADO CIRCUITO DE ALIMENTACION | 5414849046092 | 5.15 | 1 | 65109619
65108275 | PLETINA ATUOCLAVICA CON JUNTA INTEGRAL | 5414849046108 | 7.73 | 1
65108301 | SENSORE HALL 15/24/25 FF | 5414849064812 | 29.87 | 1
65108356 | HELICE VENTILADOR | 5414849066519 | 33.72 | 1
65108357 | FILTRO DE AIRE | 5414849066526 | 11.9 | 1
65108397 | CONDUCTOR | 5414849069541 | 31.93 | 1
65108432 | RESISTENCIA | 5414849128767 | 39.14 | 1
65108433 | SONDA TEMPERATURA | 5414849127210 | 14.42 | 1
65108434 | CIRCUITO PRINCIPAL | 5414849127203 | 50.96 | 1
65108435 | CIRCUITO CONEXION | 5414849136175 | 16.48 | 1
65108436 | CIRCUITO CONEXION CON PUERTO SERIE | 5414849142831 | 11.33 | 1
65108437 | CIRCUITO DISPLAY | 5414849127197 | 42.64 | 1
65108438 | GUIA LUZ | 5414849142824 | 19.5 | 1
65108439 | SONDA TEMPERATURA Y SONDA EVAPORADOR | 5414849142817 | 15.45 | 1
65108440 | APAREJO SUPERIOR POSTERIOR | 5414849142800 | 26.4 | 1
65108441 | APAREJO SUPERIOR ANTERIOR | 5414849142794 | 45.32 | 1
65108442 | CAZOLETA | 5414849141636 | 11.2 | 1 | 65109811
65108443 | TORNILLO M8X14 | 5414849142787 | 2.06 | 10
65108444 | TORNILLO PRISONERO PARA COMPRESOR | 5414849142770 | 5.5 | 1
65108445 | BUJE DESAGUADERO DE AGUA | 5414849142763 | 5.2 | 1
65108446 | EVAPORADOR | 5414849142756 | 75.19 | 1
65108447 | CONDUCTOR EVAPORADOR | 5414849142749 | 6.18 | 1
65108448 | ALAMBRADA ESCAPATORIA AIRE | 5414849142732 | 8.24 | 1
65108449 | FRONTAL | 5414849128132 | 15.75 | 1
65108450 | TAPADERA PUERTO SERIE | 5414849142725 | 2.06 | 1
65108451 | TAPADERA CIRCUITO CONEXION | 5414849127111 | 3.09 | 1
65108452 | MANDO DE REGULACION | 5414849127128 | 3.09 | 1
65108453 | VENTILADOR CON CONDUCTO | 5414849127159 | 108.15 | 1
65108454 | CONDUCTO DE ALIMENTACION | 5414849136892 | 8.24 | 1
65108455 | CONDUCTO SONDA TEMPERATURA | 5414849136908 | 4.5 | 1
65108456 | CABLEADO GRUPO REFRIGERACION | 5414849127135 | 19.57 | 1
65108457 | CONDUCTO DE TIERRA PLETINA SUPERIOR | 5414849142718 | 3.15 | 1
65108458 | CONDUCTO DE ALIMENTACION RESISTENCIA | 5414849136786 | 6.18 | 1
65108459 | CABLEADO COMPRESOR | 5414849142701 | 12 | 1
65108460 | CONDUCTO DE TIERRA BUJE | 5414849142695 | 4.12 | 1
65108461 | GUARNICION PLETINA | 5414849127227 | 2.8 | 1
65108462 | CONDENSATOR DE MARCHA | 5414849142688 | 8.24 | 1
65108463 | COMPRESOR | 5414849142671 | 107.12 | 1
65108464 | VALVULA DE EXPANSION TERMICA | 5414849142664 | 89.61 | 1
65108466 | TERMOMETRO | 5414849127173 | 5.6 | 1
65108467 | CAZOLETA + LAMPARA INDICADORA | 3234090771220 | 9.27 | 1
65108468 | LAMPARA INDICADORA | 5414849127180 | 2.78 | 1
65108473 | SONDA DE AMBIENTE L=600mm | 5414849070554 | 8.14 | 1
65108476 | PANEL FRONTAL | 5414849071315 | 29.87 | 1
65108477 | TARJETA RECEPTOR | 5414849071322 | 36.05 | 1
65108478 | INTERCAMBIADOR | 5414849071339 | 73.13 | 1
65108479 | MOTOR VENTILADOR | 5414849071346 | 48.41 | 1 | 65103838
65108480 | TRANSFORMADOR | 5414849071353 | 16.48 | 1
65108481 | CIRCUITO ELECTRONICO | 5414849071360 | 45.32 | 1
65108482 | PANEL FRONTAL | 5414849071377 | 29.87 | 1
65108483 | INTERCAMBIADOR | 5414849071384 | 93.73 | 1
65108484 | CIRCUITO ELECTRONICO | 5414849071391 | 45.32 | 1
65108485 | CABLEADO GRUPO REFRIGERACION | 5414849127142 | 20.6 | 1
65108486 | CABLEADO GRUPO REFRIGERACION | 5414849142657 | 21.63 | 1
65108488 | SOPORTE PLASTRON COLECTOR | 5414849071612 | 76.22 | 1
65108489 | SOPORTE PLASTRON COLECTOR | 5414849159488 | 59.74 | 1
65108490 | SOPORTE PLASTRON COLECTOR | 5414849159471 | 52.53 | 1
65108491 | COLECTOR RETORNO | 5414849159464 | 350.2 | 1
65108492 | COLECTOR RETORNO | 5414849159457 | 334.75 | 1
65108493 | COLECTOR ENVIO INSTALACION | 5414849159440 | 350.2 | 1
65108494 | COLECTOR ENVIO INSTALACION | 5414849159433 | 341.96 | 1
65108495 | COLECTOR EVAPORADOR | 5414849159426 | 777.65 | 1
65108496 | COLECTOR EVAPORADOR | 5414849159419 | 760.14 | 1
65108497 | CONDUCTO GAS | 5414849156463 | 85.49 | 1
65108498 | CONDUCTO GAS | 5414849156470 | 87.55 | 1
65108499 | VENTURI | 5414849102217 | 194.25 | 1
65108500 | VENTURI | 5414849102224 | 162.75 | 1
65108504 | SILENCIADOR | 5414849071575 | 136.99 | 1
65108505 | CONDUCTO METALICO DE EMPALME VENTURI | 5414849071582 | 279.13 | 1
65108506 | CONDUCTO PVC L=590mm | 5414849071599 | 29.87 | 1
65108507 | TAPA ISPECCION CUERPO CALDERA | 5414849071605 | 21.63 | 1
65108512 | PANEL FRONTAL | 5414849071636 | 41.2 | 1
65108513 | CIRCUITO DISPLAY | 5414849071629 | 35.02 | 1
65108517 | PANEL FRONTAL | 5414849071711 | 41.2 | 1
65108518 | CIRCUITO DISPLAY | 5414849071728 | 38.11 | 1
65108519 | CIRCUITO ELECTRONICO | 5414849071704 | 56.65 | 1
65108520 | PANEL FRONTAL | 5414849071742 | 43.26 | 1
65108521 | REJILLA ANTERIOR | 5414849071735 | 24.72 | 1
65108522 | SOPORTE MOTOR VENTILADOR | 5414849071759 | 24.72 | 1
65108523 | HELICE VENTILADOR | 5414849071766 | 26.78 | 1
65108524 | MOTOR VENTILADOR | 5414849071773 | 82.4 | 1
65108525 | REACTOR R6025B (AL) | 5414849071780 | 65.92 | 1
65108526 | CIRCUITO ELECTRONICO | 5414849071797 | 257.5 | 1
65108527 | UNIDAD EXTERNA COMPLETA | 5414849071803 | 731.3 | 1
65108528 | CUERPO INTERCAMBIADOR | 5414849071810 | 6555.95 | 1
65108529 | CUERPO INTERCAMBIADOR | 5414849071827 | 7843.45 | 1
65108530 | CUERPO INTERCAMBIADOR | 5414849071834 | 9184.51 | 1
65108531 | CUERPO INTERCAMBIADOR | 5414849071841 | 10468.92 | 1
65108532 | CUERPO INTERCAMBIADOR | 5414849071858 | 11732.73 | 1
65108533 | VALVULA DE RETENCION | 5414849071889 | 3.61 | 1
65108534 | PANEL ANTERIOR | 5414849071902 | 64.89 | 1
65108535 | TUBO FLEXIBLE | 5414849159402 | 15.45 | 1
65108538 | JUNTA PLETINA | 5414849071933 | 3.19 | 1
65108539 | TERMOSTATO | 5414849071940 | 26.78 | 1
65108540 | SOPORTE TERMOSTATO | 5414849071957 | 3.09 | 1
65108542 | PANEL FRONTAL | 5414849072008 | 45.32 | 1
65108543 | CIRCUITO DISPLAY | 5414849072015 | 38.11 | 1
65108544 | MOTOR VENTILADOR | 5414849072039 | 94.5 | 1
65108545 | CIRCUITO ELECTRONICO | 5414849072022 | 92.7 | 1
65108547 | HELICE VENTILADOR | 5414849072077 | 35.02 | 1
65108548 | MOTOR VENTILADOR | 5414849072053 | 123.6 | 1
65108549 | CIRCUITO ELECTRONICO | 5414849072084 | 220.42 | 1
65108550 | SOPORTE MOTOR VENTILADOR | 5414849072091 | 24.72 | 1
65108551 | REACTOR R1310L (AL) | 5414849072060 | 41.2 | 1
65108552 | UNIDAD EXTERNA COMPLETA | 5414849072107 | 526 | 1
65108553 | PANEL FRONTAL | 5414849072121 | 69.01 | 1
65108554 | PANEL FRONTAL | 5414849072138 | 69.01 | 1
65108555 | PANEL FRONTAL | 5414849072145 | 69.01 | 1
65108556 | PANEL FRONTAL | 5414849072152 | 69.01 | 1
65108564 | TERMOSTATO ELECTRONICO | 5414849072459 | 29.36 | 1
65108565 | TERMOSTATO ELECTRONICO | 5414849072466 | 29.87 | 1
65108576 | CAZOLETA | 5414849072572 | 5.15 | 1
65108577 | CAZOLETA | 5414849072589 | 8.24 | 1
65108578 | PLACA | 5414849072596 | 5.15 | 1
65108627 | BIO FILTRO | 5414849073357 | 10.3 | 1
65108628 | PANEL ANTERIOR | 5414849073364 | 64.89 | 1
65108629 | CIRCUITO ELECTRONICO | 5414849073371 | 56.65 | 1
65108630 | TRANSFORMADOR | 5414849073388 | 25.29 | 1
65108686 | PANEL ANTERIOR (DERECHO) | 5414849075405 | 37 | 1
65108687 | SOPORTE GRIFOS | 5414849075085 | 5.7 | 1
65108688 | REJILLA ANTERIOR | 5414849075092 | 25 | 1
65108689 | PANEL FRONTAL | 5414849075412 | 49 | 1
65108695 | SOPORTE GRIFOS | 5414849075207 | 5 | 1
65108696 | PANEL ANTERIOR (DERECHO) | 5414849075443 | 43 | 1
65108699 | TIRADOR | 5414849075214 | 4 | 1
65108700 | REJILLA ANTERIOR | 5414849075221 | 28 | 1
65108701 | PANEL FRONTAL | 5414849075481 | 55 | 1
65108704 | CONTACTOR | 5414849075252 | 48.5 | 1
65108723 | RELE | 5414849075382 | 28 | 1
65108724 | RELE | 5414849075467 | 29 | 1
65108745 | COLECTOR MGZ I | 5414849078062 | 163.77 | 1
65108746 | COLLECTEUR (MGZ II) | 5414849078079 | 163.77 | 1
65108747 | COLECTOR MGZ III | 5414849078086 | 163.77 | 1
65108748 | COLECTOR MGM II/III | 5414849078109 | 181.28 | 1
65108851 | PANEL POSTERIOR IZQUIERDA | 5414849079908 | 20 | 1
65108858 | PRESOSTATO BAJA PRESION | 5414849080171 | 22 | 1
65108860 | PRESOSTATO | 5414849080119 | 27 | 1
65108913 | RESISTENCIA 1800W 230V | 5414849080447 | 24.61 | 1
65108939 | FRONTAL | 5414849159358 | 24 | 1
65108985 | VASO DE EXPANSION SOLAR 50 LITROS | 5414849092976 | 365 | 1
65109003 | VALV. SEG. 1/2 SOBREDIMENSIONADA 7 BAR | 5414849093164 | 15.3 | 1
65109017 | RESISTENCIA 1800W 230V | 5414849100305 | 19.64 | 1
65109027 | INTERCAMBIADOR | 5414849100671 | 94.92 | 1
65109028 | TRANSFORMADOR | 5414849100718 | 17.55 | 1 | 65103842
65109029 | CIRCUITO ELECTRONICO | 5414849100725 | 48.04 | 1
65109030 | INTERCAMBIADOR | 5414849100688 | 108.07 | 1
65109031 | CIRCUITO ELECTRONICO | 5414849100732 | 37.73 | 1
65109034 | TERMOMETRO | 5414849100831 | 4.5 | 1
65109035 | CAZOLETA + LAMPARA INDICADORA | 5414849100848 | 10 | 1
65109036 | MANDO DE REGULACION | 5414849100855 | 3.5 | 1
65109037 | LAMPARA INDICADORA | 5414849100862 | 4 | 1
65109042 | CAZOLETA INFERIOR CALDERA 300 LT | 5414849100923 | 62.44 | 1
65109043 | CAZOLETA SUPERIOR CALDERA 300 LT | 5414849100930 | 57.89 | 1
65109044 | CAZOLETA INFERIOR CALDERA 150-200 LT | 5414849100947 | 13.63 | 1
65109045 | CAZOLETA SUPERIOR CALDERA 150-200 LT | 5414849100954 | 13.63 | 1
65109048 | CIRCUITO ELECTRONICO | 5414849101241 | 12.36 | 1
65109049 | TECLADO | 5414849101258 | 7.93 | 1
65109050 | CAZOLETA | 5414849101265 | 8.76 | 1
65109051 | CAZOLETA | 5414849101272 | 8.76 | 1
65109062 | PANEL FRONTAL | 5414849101531 | 30.9 | 1
65109063 | SOPORTE MOTOR VENTILADOR | 5414849101548 | 20.55 | 1
65109064 | TAPA | 5414849101555 | 21.63 | 1
65109065 | REJILLA POSTERIOR | 5414849101562 | 17.51 | 1
65109066 | PANEL POSTERIOR DCHO | 5414849101579 | 25.73 | 1
65109067 | UNIDAD EXTERNA COMPLETA | 5414849101616 | 234.84 | 1
65109068 | PANEL FRONTAL | 5414849101586 | 30.9 | 1
65109069 | SOPORTE MOTOR VENTILADOR | 5414849101593 | 20.55 | 1
65109070 | PANEL POSTERIOR IZQUIERDA | 5414849101609 | 17.04 | 1
65109071 | UNIDAD EXTERNA COMPLETA | 5414849101623 | 257.5 | 1
65109092 | VALVULA DE EXPANSION ELECTRONICA | 5414849101876 | 45.32 | 1
65109093 | BOBINA ELECTROVALVULA | 5414849101883 | 36.05 | 1
65109094 | VALVULA DE EXPANSION ELECTRONICA | 5414849101890 | 39.14 | 1
65109095 | BOBINA ELECTROVALVULA | 5414849101906 | 30.9 | 1
65109096 | CAPILAR A | 5414849101913 | 30.21 | 1
65109097 | CAPILAR B | 5414849101920 | 30.84 | 1
65109098 | CAPILAR A | 5414849101937 | 29.63 | 1
65109099 | CAPILAR | 5414849101944 | 30.21 | 1
65109100 | CAPILAR | 5414849101951 | 18.03 | 1
65109101 | CAPILAR | 5414849101968 | 24.93 | 1
65109102 | CAPILAR | 5414849101975 | 29.05 | 1
65109103 | CAPILAR | 5414849101982 | 30.37 | 1
65109104 | COMPRESOR | 5414849101869 | 352.26 | 1
65109105 | COMPRESOR | 5414849101999 | 423.26 | 1
65109106 | COMPRESOR | 5414849102002 | 478.01 | 1
65109107 | COMPRESOR | 5414849102019 | 1735.88 | 1
65109108 | CIRCUITO ELECTRONICO CLIP-IN E-BUS | 5414849102040 | 38.67 | 1
65109110 | SONDA EXTERNA | 5414849102064 | 18.6 | 1
65109138 | CIRCUITO PRINCIPAL | 5414849102576 | 191.21 | 1 | 65109138-02
65109138-01 | CIRCUITO PRINCIPAL | 5414849137622 | 191.21 | 1 | 65109138-02
65109138-02 | CIRCUITO PRINCIPAL | 5414849144910 | 191.21 | 1
65109178 | SEGURIDAD TERMICA | 5414849102965 | 10.3 | 1
65109252 | TAPONES (BOLSA) | 5414849104419 | 8.24 | 1
65109253 | PUERTA | 5414849104426 | 11.33 | 1
65109254 | JUNTA D.18 | 5414849104433 | 2.99 | 1
65109255 | CIRCUITO ANODO ELECTRICO | 5414849104440 | 26 | 1
65109257 | VALVULA ROTATIVA MANUAL | 5414849104464 | 87.55 | 1
65109258 | TUBO COBRE VASO DE EXPANSION | 5414849104471 | 29.87 | 1
65109259 | TUBO SALIDA | 5414849104488 | 17.51 | 1
65109260 | TUBO ENTRADA | 5414849104495 | 11.33 | 1
65109261 | TUBO COBRE CALDERIN-GRUPO CIRCULACION | 5414849104501 | 19.57 | 1
65109262 | TUBO COBRE CALDERIN-DESGASIFICADOR | 5414849104518 | 16.48 | 1
65109263 | TUBO COBRE MIX AGUA CALIENTE | 5414849104525 | 11.55 | 1
65109264 | RACOR VALVULA ROTATIVA | 5414849104532 | 16.48 | 1
65109265 | TUBO COBRE MIX AGUA FRIA | 5414849104549 | 19.57 | 1
65109266 | VASO DE EXPANSION SOLAR 12 LITROS | 5414849104556 | 98.88 | 1
65109267 | BOMBA UP 25/65 | 5414849104563 | 149.35 | 1
65109268 | GRIFO ENVIO | 5414849104570 | 89.61 | 1
65109270 | TUBO DE EVACUACION VALVULA DE SEGURIDAD | 5414849104594 | 16.48 | 1
65109271 | COLECTOR QUEMADOR | 5414849104624 | 47.9 | 1
65109280 | CABLE ANODO PROTECH | 5414849105034 | 7.21 | 1
65109281 | PLETINA | 5414849135116 | 42.23 | 1
65109296 | TUBO COBRE MIX AGUA FRIA | 5414849105010 | 17.51 | 1
65109297 | TUBO COBRE MIX AGUA CALIENTE | 5414849105027 | 18.54 | 1
65109298 | CABLE ANODO PROTECH | 5414849105041 | 7.21 | 1
65109313 | CIRCUITO PRINCIPAL | 5414849105300 | 174.34 | 1 | 65109313-02
65109313-01 | CIRCUITO PRINCIPAL | 5414849134515 | 174.34 | 1 | 65109313-02
65109313-02 | CIRCUITO PRINCIPAL | 5414849164680 | 174.34 | 1
65109316 | RACOR 3/4 M-M | 5414849105256 | 6.59 | 1
65109317 | RACOR T 3/4 M/M/M | 5414849105263 | 11.33 | 1
65109362 | CABLEADO (KIT SOLARE) | 5414849106048 | 8.24 | 1
65109400 | INTERCAMBIADOR | 5414849129894 | 116 | 1
65109401 | INTERCAMBIADOR | 5414849130289 | 129 | 1
65109402 | SONDA DE TEMPERATURA | 5414849129597 | 43 | 1
65109403 | RACOR TUBOS PRESOSTATO | 5414849129313 | 4 | 1
65109404 | VALVULA GAS | 5414849129467 | 77 | 1
65109405 | CABEZA MOTORIZADA VALVULA 3 VÍAS | 5414849129528 | 132.87 | 1
65109406 | GRUPO ENVÍO | 5414849129573 | 198.79 | 1
65109407 | TERMOSTATO | 5414849129214 | 43 | 1
65109408 | VALVULA DE SEGURIDAD | 5414849129696 | 65 | 1
65109409 | PURGADOR DE AIRE + O-RING | 5414849129658 | 36 | 1
65109410 | CLIP | 5414849129771 | 8 | 1
65109411 | CLIP | 5414849129757 | 8 | 1
65109412 | QUEMADOR | 5414849127524 | 268 | 1
65109413 | COLECTOR QUEMADOR | 5414849127531 | 111 | 1
65109414 | QUEMADOR | 5414849127548 | 283 | 1
65109415 | COLECTOR QUEMADOR | 5414849127555 | 115 | 1
65109416 | COLECTOR QUEMADOR | 5414849127562 | 150.38 | 1
65109417 | COLECTOR QUEMADOR | 5414849127579 | 115 | 1
65109418 | BOMBA CIRCULADORA | 5414849129702 | 212.18 | 1
65109419 | VENTURI | 5414849127586 | 23 | 1
65109420 | ELECTROVENTILADOR TIRAJE | 5414849129290 | 145.23 | 1
65109421 | PRESOSTATO AIRE | 5414849129337 | 97 | 1
65109422 | TERMOMANOMETRO CON CONEXION 1/4 | 5414849129979 | 24 | 1
65109423 | TABLERO DE BORNES 3 POLOS | 5414849130111 | 6 | 1
65109424 | SONDA EST.AFS CRON SCHOR | 5414849130074 | 103 | 1
65109425 | CONTROL REMOTO | 5414849130050 | 208 | 1
65109426 | SUJETA-CABLE | 5414849130159 | 2.06 | 1
65109427 | MICROINTERRUPTOR COMPLETO | 5414849129764 | 13 | 1
65109428 | JUNTA INTERCAMBIADOR | 5414849129900 | 1.8 | 1
65109429 | TUBO BY-PASS | 5414849129689 | 41 | 1
65109430 | MUELLE TUBO BY-PASS | 5414849129863 | 2.5 | 1
65109431 | O-RING | 5414849129832 | 1.4 | 1
65109432 | O-RING | 5414849129870 | 2.5 | 1
65109433 | TUBO EVACUACION VAL.A SEGURIDAD | 5414849129788 | 7 | 1
65109434 | REDUCTOR (KIT) | 5414849129948 | 22 | 1
65109435 | KIT OBTURADOR CALEFACCION/SANITARIO | 5414849129917 | 30 | 1
65109436 | PISTONE | 5414849129924 | 15 | 1
65109437 | O-RING | 5414849129955 | 3.5 | 1
65109438 | O-RING | 5414849129931 | 1.4 | 1
65109439 | GRUPO RETORNO | 5414849129511 | 49 | 1
65109440 | TAPON | 5414849129566 | 12 | 1
65109441 | CLIP FIJACION RAPIDA | 5414849129603 | 7 | 1
65109442 | TAPON | 5414849129580 | 9 | 1
65109444 | O-RING | 5414849129405 | 1.2 | 1
65109445 | VALVULA DE EVACUACION MANUAL | 5414849129795 | 21 | 1
65109446 | MUELLE FIJACION | 5414849129641 | 2 | 1
65109447 | SENSORE HALL | 5414849127609 | 18 | 1
65109448 | RACOR 3/4 | 5414849129801 | 11 | 1
65109449 | RACOR 1/2 | 5414849129818 | 15 | 1
65109450 | O-RING | 5414849129719 | 1.4 | 1
65109451 | RACOR TERMOMANOMETRO | 5414849129726 | 38 | 1
65109452 | KIT GRIFO DE LLENADO | 5414849129665 | 27 | 1
65109453 | RACOR 3/4 | 5414849129733 | 18 | 1
65109454 | O-RING | 5414849129740 | 1.4 | 1
65109455 | INTERCAMBIADOR | 5414849129160 | 221 | 1
65109456 | INTERCAMBIADOR | 5414849130203 | 251 | 1
65109457 | MUELLE | 5414849129245 | 1.75 | 1
65109458 | TUBO RETORNO INSTALACION | 5414849129672 | 31 | 1
65109459 | MUELLE | 5414849129962 | 2.2 | 1
65109461 | JUNTA | 5414849129559 | 1.7 | 1
65109462 | O-RING | 5414849129207 | 1.4 | 1
65109463 | O-RING | 5414849129535 | 1.4 | 1
65109464 | JUNTA | 5414849129542 | 1.4 | 1
65109465 | ELECTRODO DE ENCENDIDO | 5414849129139 | 57 | 1
65109466 | ELECTRODO DE DETECCION | 5414849129146 | 73 | 1
65109467 | JUNTA TAPON | 5414849129498 | 2.72 | 1
65109468 | TUBO VALVULA GAS/QUEMADOR PRINCIPAL | 5414849129504 | 50 | 1
65109469 | TUBO VALVULA GAS/QUEMADOR PRINCIPAL | 5414849130272 | 52 | 1
65109470 | DIAFRAGMA VALVULA GAS | 5414849129474 | 6 | 1
65109471 | DIAFRAGMA VALVULA GAS | 5414849129481 | 3 | 1
65109472 | O-RING | 5414849129627 | 1.4 | 1
65109473 | TAPA FRONTAL | 5414849130012 | 5 | 1
65109474 | TABLERO DE BORNES 4 POLOS | 5414849130098 | 7 | 1
65109475 | CIRCUITO PRINCIPAL | 5414849130036 | 223.51 | 1
65109476 | FUSIBLE | 5414849127616 | 2.6 | 1
65109477 | PLACA | 5414849130197 | 15 | 1
65109478 | MANDO DE REGULACION | 5414849130135 | 3.9 | 1
65109479 | FRONTAL | 5414849130029 | 77 | 1
65109480 | FRONTAL | 5414849130180 | 19 | 1
65109481 | PROLONGACION POMO | 5414849130043 | 1.25 | 1
65109482 | TAPA PANEL DE MANDOS | 5414849130067 | 38 | 1
65109483 | TAPA PANEL DE MANDOS | 5414849130296 | 40 | 1
65109484 | PANEL ANTERIOR | 5414849129429 | 100.94 | 1
65109485 | PANEL ANTERIOR CAMARA ESTANCA | 5414849129443 | 74 | 1
65109486 | PANEL LATERAL COMPLETO | 5414849129412 | 82 | 1
65109487 | CAMPANA CORTATIRO | 5414849129221 | 79 | 1
65109488 | CAMPANA CORTATIRO | 5414849130227 | 70 | 1
65109489 | CAMARA DE COMBUSTION LATERAL IZQDA | 5414849129252 | 55 | 1
65109490 | CAMARA DE COMBUSTION LATERAL IZQDA | 5414849130241 | 20 | 1
65109491 | CAMARA DE COMBUSTION LATERAL DCHA | 5414849129269 | 20 | 1
65109492 | JUNTA | 5414849129436 | 16 | 1
65109493 | FIBRA CERAMICA POSTERIOR | 5414849129191 | 0.8 | 1
65109494 | FIBRA CERAMICA POSTERIOR | 5414849130210 | 0.8 | 1
65109495 | JUNTA VENTILADOR | 5414849129306 | 4 | 1
65109496 | COLECTOR EVACUACION HUMOS | 5414849129283 | 18 | 1
65109497 | TUBO SILICONA | 5414849129320 | 5 | 1
65109498 | CRISTAL LUZ TESTIGO | 5414849129450 | 9 | 1
65109499 | MANOMETRO CIRCULAR | 5414849128163 | 31 | 1
65109500 | FRONTAL COMPLETO | 5414849128187 | 36 | 1
65109501 | PANEL FRONTAL SUPERIOR | 5414849128170 | 136 | 1
65109502 | PANEL ANTERIOR CAM.COMB. | 5414849129238 | 53 | 1
65109503 | PANEL ANTERIOR CAM.COMB. | 5414849130234 | 33 | 1
65109504 | TUBO QUEMADOR/INTERCAMBIADOR | 5414849129276 | 24 | 1
65109505 | JUNTA TAPON RETORNO AIRE | 5414849129368 | 1.8 | 1
65109506 | JUNTA PLETINA COLECTOR HUMOS | 5414849129375 | 6 | 1
65109507 | PRESOSTATO AIRE | 5414849130258 | 51.5 | 1
65109508 | DIAFRAGMA D=47 | 5414849129344 | 8 | 1
65109509 | DIAFRAGMA D=41 | 5414849129351 | 6 | 1
65109510 | DIAFRAGMA D=41 | 5414849130265 | 7 | 1
65109511 | TUBO VASO DE EXPANSION | 5414849129382 | 35 | 1
65109514 | CLIP FIJACION RAPIDA | 5414849129849 | 1.75 | 1
65109515 | CLIP FIJACION RAPIDA | 5414849129856 | 1.5 | 1
65109516 | O-RING | 5414849129825 | 1.4 | 1
65109517 | CLIP FIJACION RAPIDA | 5414849129887 | 1.75 | 1
65109518 | CLIP FIJACION RAPIDA | 5414849129634 | 16 | 1
65109520 | CABLEADO CAMARA ESTANCA | 5414849129986 | 36 | 1
65109521 | CABLE BAJA TENSION | 5414849129993 | 30 | 1
65109522 | CABLE MOTOR+VÁLVUAL DE GAS +BOMBA | 5414849130005 | 69 | 1
65109523 | CABLE DE ENCENDIDO | 5414849129177 | 19.5 | 1
65109556 | ANODO ELECTRONICO 450 MM | 5414849130081 | 271.92 | 1
65109557 | ANODO ELECTRONICO 550 MM | 5414849130104 | 316.21 | 1
65109558 | ANODO DE MAGNESIO 32 X 400 MM | 5414849130128 | 66.95 | 1
65109559 | ANODO DE MAGNESIO 32 X 700 MM | 5414849130142 | 75.19 | 1
65109560 | ANODO CON TESTER 32 X 400 MM | 5414849130166 | 91.67 | 1
65109561 | ANODO CON TESTER 32 X 700 MM | 5414849130173 | 100.94 | 1
65109562 | DELIVERY PIPE SATELLITE | 5414849130333 | 32 | 1
65109563 | TUBO RETORNO INSTALACION | 5414849159167 | 32 | 1
65109564 | BY-PASS DIFFERENZIALE REGOLABILE | 5414849130548 | 73 | 1
65109565 | CAVO POMPA RICIRCOLO | 5414849131071 | 13 | 1
65109566 | TUBO (RICIRCULATIÓN-TANK) | 5414849131064 | 24 | 1
65109584 | MOTOR VENTILADOR | 5414849132955 | 46.35 | 1
65109587 | CABLEADO COMPLETO | 5414849133075 | 315.28 | 1
65109588 | TERMOMETRO CON VAINA | 5414849133167 | 35.02 | 1
65109589 | VAINA L.200MM | 5414849133174 | 24.72 | 1
65109619 | CABLEADO CIRCUITO DISPLAY | 5414849134485 | 5.15 | 1
65109624 | VALVULA DE SEGURIDAD G1 FF 6BAR | 5414849136311 | 34 | 1
65109625 | ANODO: D=21,3; L=380; M8 | 5414849136304 | 11 | 1
65109626 | RESISTENCIA INMERSA 6000W | 5414849136298 | 67 | 1
65109632 | UNIDAD EXTERNA COMPLETA | 5414849136472 | 355 | 0
65109633 | UNIDAD EXTERNA COMPLETA | 5414849136489 | 392 | 0
65109634 | UNIDAD EXTERNA COMPLETA | 5414849136496 | 1370 | 0
65109644 | PANEL FRONTAL | 5414849136939 | 24 | 1
65109645 | FILTRO DE AIRE | 5414849136946 | 5 | 1
65109646 | CIRCUITO DISPLAY COMPLETO | 5414849136953 | 44 | 1
65109647 | PANEL ANTERIOR | 5414849136960 | 27 | 1
65109648 | CUBETA RECOGIDA CONDENSACION | 5414849136977 | 29 | 1
65109649 | ALETA LOUVER VERTICAL | 5414849137066 | 2 | 1
65109650 | ALETA LOUVER HORIZONTAL | 5414849137073 | 10 | 1
65109651 | GENERATOR DE ION NEGATIVO | 5414849136984 | 18 | 1
65109652 | INTERCAMBIADOR | 5414849136991 | 66.5 | 1
65109653 | MOTOR VENTILADOR | 5414849137004 | 70 | 1
65109654 | HELICE VENTILADOR | 5414849137011 | 21 | 1
65109655 | PANEL POSTERIOR | 5414849137028 | 36 | 1
65109656 | ABRAZADERA DE SOSTEN | 5414849137080 | 7.5 | 1
65109657 | CIRCUITO ELECTRONICO | 5414849137035 | 51 | 1
65109658 | CONTROL REMOTO | 5414849137097 | 29 | 1
65109659 | SOPORTE CONTROL REMOTO | 5414849137103 | 1.7 | 1
65109660 | KIT CUBRETORNILLO | 5414849137042 | 5 | 1
65109661 | CIRCUITO ELECTRONICO | 5414849137059 | 51 | 1
65109662 | CABLE DE ALIMENTACION | 5414849137165 | 8 | 1
65109663 | PLETINA STEATITE | 5414849137172 | 49 | 1
65109664 | CIRCUITO DISPLAY | 5414849137110 | 14 | 1
65109665 | TECLADO | 5414849137189 | 7 | 1
65109666 | CAZOLETA | 5414849137127 | 6 | 1
65109667 | CAZOLETA | 5414849137134 | 12 | 1
65109668 | SOPORTE TERMOSTATO | 5414849137196 | 6 | 1
65109669 | TERMOSTATO ELECTRONICO | 5414849137141 | 32 | 1
65109670 | SENSOR NTC | 5414849137158 | 10 | 1
65109676 | REJILLA POSTERIOR | 5414849137271 | 16.5 | 1
65109677 | PANEL FRONTAL | 5414849137288 | 39.5 | 1
65109678 | REJILLA ANTERIOR | 5414849137349 | 32.5 | 1 | 65109849
65109679 | PANEL POSTERIOR IZQUIERDA | 5414849137295 | 15.5 | 1
65109680 | MOTOR VENTILADOR | 5414849137301 | 92.5 | 1
65109682 | CIRCUITO ELECTRONICO | 5414849137325 | 178 | 1
65109683 | VALVULA BAJA PRESION 3/8" | 5414849137332 | 20.5 | 1
65109687 | VALVULA DE RETENCION | 5414849137578 | 9.5 | 1
65109688 | VALVULA MEZCLADORA ENTRADA SANITARIO | 5414849137585 | 150 | 1
65109689 | VALVULA MEZCLADORA SALIDA SANITARIO | 5414849137592 | 130 | 1
65109690 | TUBO DE RETORNO | 5414849137639 | 11 | 1
65109691 | TUBO DE SALIDA DEL CIRCUITO SANITARIO | 5414849137646 | 6.5 | 1
65109692 | TUBO DE SALIDA DEL CIRCUITO SANITARIO | 5414849137653 | 11 | 1
65109693 | TUBO DE IMPULSION INSTALACION SOLAR | 5414849137660 | 15.5 | 1
65109694 | TUBO DE ENTRADA DEL CIRCUITO SANITARIO | 5414849137677 | 41 | 1
65109695 | TUBO DE ENTRADA DEL CIRCUITO SANITARIO | 5414849137684 | 36 | 1
65109696 | TUBO DE IMPULSION | 5414849137691 | 22 | 1
65109697 | TUBO DE IMPULSION | 5414849137707 | 24 | 1
65109698 | TUBO DE RETORNO | 5414849137714 | 14 | 1
65109699 | UNION H/H - 1/2" | 5414849137721 | 9.8 | 1
65109700 | PANEL FRONTAL | 5414849137806 | 21 | 1
65109701 | FILTRO DE AIRE | 5414849137813 | 4 | 1
65109702 | CUBRETORNILLO | 5414849137820 | 2 | 1
65109703 | PANEL ANTERIOR | 5414849137837 | 25 | 1
65109704 | CUBETA RECOGIDA CONDENSACION | 5414849137929 | 23 | 1
65109705 | INTERCAMBIADOR | 5414849137844 | 64 | 1
65109706 | PANEL POSTERIOR | 5414849137868 | 34 | 1
65109707 | CIRCUITO ELECTRONICO | 5414849137875 | 47 | 1
65109708 | ALETA LOUVER HORIZONTAL | 5414849137882 | 12 | 1
65109709 | CIRCUITO ELECTRONICO | 5414849137899 | 47 | 1
65109710 | PANEL FRONTAL | 5414849137905 | 24 | 1
65109711 | CIRCUITO ELECTRONICO | 5414849137912 | 47 | 1
65109713 | GRUPO CONTRA-BRIDA | 5414849137936 | 143.26 | 1
65109715 | SONDA DE INMERSION L=1400mm | 5414849138032 | 8 | 1
65109716 | SOPORTE GRIFOS | 5414849138049 | 17 | 1
65109717 | PANEL POSTERIOR DCHO | 5414849138056 | 43 | 1
65109718 | PANEL FRONTAL | 5414849138063 | 49 | 1
65109719 | REJILLA ANTERIOR | 5414849138070 | 31 | 1
65109720 | PANEL POSTERIOR IZQUIERDA | 5414849138346 | 19 | 1
65109721 | TAPA SUPERIOR | 5414849138353 | 53 | 1
65109722 | REACTOR R1502(BP) | 5414849138360 | 58 | 1
65109723 | CIRCUITO ELECTRONICO | 5414849138087 | 126 | 1
65109724 | MODULO DE ALIMENTACION | 5414849138094 | 165 | 1
65109725 | RADIADOR | 5414849138377 | 53 | 1
65109726 | COMPRESOR | 5414849138100 | 435 | 1
65109727 | RESISTNECIA DEL CARTER | 5414849138117 | 21 | 1
65109728 | SONDA DE INMERSION L=1400mm | 5414849138124 | 8 | 1
65109729 | CIRCUITO ELECTRONICO | 5414849138131 | 113 | 1
65109730 | MODULO DE ALIMENTACION | 5414849138148 | 187 | 1
65109731 | RADIADOR | 5414849138384 | 53 | 1
65109732 | COMPRESOR | 5414849138155 | 395 | 1
65109733 | SONDA DE INMERSION L=1400mm | 5414849138162 | 8 | 1
65109734 | SONDA DE INMERSION L=1300mm | 5414849138179 | 8 | 1
65109735 | PANEL FRONTAL | 5414849138186 | 70 | 1
65109736 | REJILLA ANTERIOR | 5414849138193 | 35 | 1
65109737 | SOPORTE MOTOR VENTILADOR | 5414849138209 | 53 | 1
65109738 | PANEL POSTERIOR IZQUIERDA | 5414849138216 | 19 | 1
65109739 | MOTOR VENTILADOR | 5414849138391 | 122 | 1
65109740 | TAPA SUPERIOR | 5414849138407 | 42 | 1
65109741 | CIRCUITO ELECTRONICO | 5414849138223 | 128 | 1
65109742 | MODULO DE ALIMENTACION | 5414849138230 | 189 | 1
65109743 | RADIADOR | 5414849138414 | 62 | 1
65109744 | COMPRESOR | 5414849138247 | 811 | 1
65109745 | RESISTNECIA DEL CARTER | 5414849138254 | 24 | 1
65109757 | CIRCUITO ELECTRONICO | 5414849138599 | 47 | 1
65109758 | CIRCUITO ELECTRONICO | 5414849138605 | 47 | 1
65109759 | PANEL FRONTAL | 5414849138612 | 28 | 1
65109760 | FILTRO DE AIRE | 5414849138629 | 5 | 1
65109761 | CIRCUITO DISPLAY COMPLETO | 5414849138643 | 44 | 1
65109762 | CUBRETORNILLO | 5414849138674 | 2 | 1
65109763 | PANEL ANTERIOR | 5414849138681 | 32 | 1
65109764 | CUBETA RECOGIDA CONDENSACION | 5414849138698 | 29 | 1
65109765 | MOTOR SWING | 5414849138810 | 14 | 1
65109766 | INTERCAMBIADOR | 5414849138704 | 107 | 1
65109767 | PANEL POSTERIOR | 5414849138711 | 40 | 1
65109768 | SOPORTE TUBOS | 5414849138728 | 3 | 1
65109769 | ABRAZADERA DE SOSTEN | 5414849138735 | 10.2 | 1
65109770 | CIRCUITO ELECTRONICO | 5414849138742 | 48 | 1
65109771 | TRANSFORMADOR | 5414849138759 | 22.1 | 1
65109772 | ALETA LOUVER HORIZONTAL SUPERIOR | 5414849138766 | 8 | 1
65109773 | ALETA LOUVER HORIZONTAL INFERIOR | 5414849138827 | 8 | 1
65109775 | REJILLA POSTERIOR | 5414849138926 | 13 | 1
65109776 | SOPORTE GRIFOS | 5414849138933 | 6 | 1
65109777 | TAPA GRIFOS | 5414849138940 | 9 | 1
65109778 | PANEL DCHO | 5414849138957 | 26 | 1
65109779 | PANEL FRONTAL | 5414849138964 | 35 | 1
65109780 | REJILLA ANTERIOR | 5414849138971 | 20 | 1
65109781 | REACTOR R81234(BP) | 5414849138988 | 36 | 1
65109782 | SOPORTE MOTOR VENTILADOR | 5414849138995 | 21 | 1
65109783 | HELICE VENTILADOR | 5414849139008 | 22 | 1
65109784 | PANEL IZQDO | 5414849139022 | 19 | 1
65109785 | MOTOR VENTILADOR | 5414849139114 | 48 | 1
65109786 | TAPA SUPERIOR | 5414849139121 | 24 | 1
65109787 | CIRCUITO ELECTRONICO | 5414849139145 | 109 | 1
65109788 | VALVULA DE ALTA PRESION 1/4" | 5414849139275 | 15 | 1
65109789 | VALVULA DE BAJA PRESION 3/8" | 5414849139282 | 19 | 1
65109790 | CONDENSADOR COMPRESOR 45uF | 5414849139299 | 23 | 1
65109791 | REACTOR R1010-6025(AL) | 5414849139152 | 45 | 1
65109792 | SOPORTE MOTOR VENTILADOR | 5414849139169 | 20 | 1
65109793 | CIRCUITO ELECTRONICO | 5414849139176 | 109 | 1
65109794 | REJILLA POSTERIOR | 5414849139183 | 16.5 | 1
65109795 | PANEL FRONTAL | 5414849139190 | 39.5 | 1
65109796 | REJILLA ANTERIOR | 5414849139206 | 32.5 | 1 | 65109849
65109797 | SOPORTE MOTOR VENTILADOR | 5414849139213 | 24.5 | 1
65109798 | PANEL POSTERIOR IZQDO | 5414849139220 | 15.5 | 1
65109799 | REACTOR R1815E(BP) | 5414849139237 | 60 | 1
65109800 | CIRCUITO ELECTRONICO | 5414849139244 | 188 | 1
65109801 | UNIDAD EXTERNA COMPLETA | 5414849139251 | 572 | 1
65109802 | RADIADOR | 5414849139268 | 20 | 1
65109811 | CAZOLETA | 5414849139398 | 11.5 | 1
65109812 | SONDA TEMPERATURA | 5414849139374 | 9 | 1
65109813 | FRONTAL | 5414849139381 | 10 | 1
65109815 | IONIZZADOR | 5414849139725 | 17 | 1
65109816 | CIRCUITO ELECTRONICO | 5414849139732 | 46 | 1
65109817 | INTERCAMBIADOR | 5414849139749 | 73.5 | 1
65109818 | CIRCUITO ELECTRONICO | 5414849139756 | 46 | 1
65109819 | CIRCUITO DISPLAY COMPLETO | 5414849139763 | 24 | 1
65109820 | INTERCAMBIADOR | 5414849139770 | 113 | 1
65109821 | CIRCUITO ELECTRONICO | 5414849139787 | 42 | 1
65109822 | PANEL FRONTAL | 5414849139794 | 30 | 1
65109823 | FILTRO DE AIRE | 5414849139800 | 5 | 1
65109824 | CUBRETORNILLO | 5414849139817 | 2 | 1
65109825 | PANEL ANTERIOR | 5414849139824 | 37 | 1
65109826 | CUBETA RECOGIDA CONDENSACION | 5414849139831 | 26 | 1
65109827 | ALETA LOUVER VERTICAL | 5414849139985 | 2 | 1
65109828 | CONEXIONES ALETAS | 5414849139992 | 2 | 1
65109829 | INTERCAMBIADOR | 5414849139848 | 111 | 1
65109830 | MOTOR VENTILADOR | 5414849139855 | 59 | 1
65109831 | HELICE VENTILADOR | 5414849139862 | 26 | 1
65109832 | PANEL POSTERIOR | 5414849139879 | 45 | 1
65109833 | ABRAZADERA DE SOSTEN | 5414849139886 | 15 | 1
65109834 | CIRCUITO ELECTRONICO | 5414849139893 | 42 | 1
65109835 | SONDA DE AMBIENTE | 5414849140004 | 6 | 1
65109837 | ALETA LOUVER HORIZONTAL SUPERIOR | 5414849139909 | 11 | 1
65109838 | ALETA LOUVER HORIZONTAL INFERIOR | 5414849140028 | 10 | 1
65109839 | CIRCUITO DISPLAY | 5414849139916 | 13.22 | 1
65109840 | CIRCUITO ELECTRONICO | 5414849139923 | 45.12 | 1
65109841 | SOPORTE CIRCUITO ELECTRONICO | 5414849139930 | 5 | 1
65109842 | CABLEADO | 5414849139947 | 5 | 1
65109843 | CABLEADO RESISTENCIA | 5414849139954 | 5 | 1
65109844 | TECLADO SILICONICO | 5414849139961 | 5 | 1
65109845 | CAZOLETA | 5414849139978 | 7.9 | 1
65109848 | REJILLA POSTERIOR | 5414849140103 | 15 | 1
65109849 | REJILLA ANTERIOR | 5414849140110 | 33 | 1
65109850 | SOPORTE MOTOR VENTILADOR | 5414849140233 | 19 | 1
65109851 | PANEL POSTERIOR DCHO | 5414849140165 | 22 | 1 | 65103723
65109852 | PANEL FRONTAL | 5414849140295 | 31 | 1 | 65103715
65109854 | TAPA SUPERIOR | 5414849140240 | 26 | 1
65109855 | REJILLA POSTERIOR | 5414849140127 | 15 | 1
65109856 | PANEL POSTERIOR DCHO | 5414849140189 | 30 | 1
65109857 | REJILLA ANTERIOR | 5414849140134 | 23 | 1
65109858 | MOTOR VENTILADOR | 5414849140370 | 58 | 1
65109859 | SOPORTE MOTOR VENTILADOR | 5414849140257 | 23 | 1
65109861 | TAPA SUPERIOR | 5414849140264 | 28 | 1
65109863 | REJILLA POSTERIOR | 5414849140141 | 16 | 1
65109864 | TIRADOR GRANDE | 5414849140387 | 10 | 1
65109865 | PANEL POSTERIOR DCHO | 5414849140202 | 29 | 1
65109866 | PANEL FRONTAL | 5414849140318 | 38 | 1
65109867 | REJILLA ANTERIOR | 5414849140158 | 29 | 1
65109868 | SOPORTE MOTOR VENTILADOR | 5414849140271 | 25 | 1
65109869 | MOTOR VENTILADOR | 5414849140394 | 70 | 1
65109872 | TAPA SUPERIOR | 5414849140288 | 30 | 1
65109873 | VALVULA DE ALTA PRESION 3/8" | 5414849140349 | 15 | 1
65109874 | TRANSFORMADOR | 5414849140356 | 16 | 1
65109878 | TECLADO SILICONICO | 5414849140448 | 6.7 | 1
65109887 | RESISTENCIA 2000W 220-240V | 5414849140578 | 15.65 | 1
65109899 | COLUMNA CON DESGASIFICADOR | 5414849141155 | 124 | 1
65109900 | VALVULA PURGADORA | 5414849141087 | 101 | 1
65109901 | VALVULA DE BOLA | 5414849141117 | 91 | 1
65109902 | TERMOMETRO 0-120°C | 5414849141124 | 28 | 1
65109903 | MANOMETRO 0-10 BAR | 5414849141131 | 28 | 1
65109904 | SOPORTE MURAL | 5414849141148 | 33 | 1
65109905 | 2 BUJE (DN 20, 3/4" MF) CON TAPA 1" | 5414849141162 | 44 | 1
65109906 | SOPORTE MURAL | 5414849141056 | 33 | 1
65109918 | PANEL FRONTAL | 5414849140912 | 26 | 1
65109919 | CIRCUITO DISPLAY COMPLETO | 5414849140929 | 34 | 1
65109920 | CUBRETORNILLO | 5414849140936 | 1.5 | 1
65109921 | PANEL ANTERIOR | 5414849140943 | 27.5 | 1
65109922 | CUBETA RECOGIDA CONDENSACION | 5414849140950 | 27.5 | 1
65109923 | ALETA LOUVER HORIZONTAL | 5414849140967 | 5.5 | 1
65109924 | PANEL POSTERIOR | 5414849140974 | 43 | 1
65109925 | CIRCUITO ELECTRONICO | 5414849140981 | 47 | 1
65109926 | PANEL FRONTAL | 5414849140998 | 30.5 | 1
65109927 | CUBRETORNILLO | 5414849141001 | 1.7 | 1
65109928 | PANEL ANTERIOR | 5414849141018 | 27.44 | 1
65109930 | ALETA LOUVER HORIZONTAL | 5414849141032 | 8.24 | 1
65109931 | CIRCUITO ELECTRONICO | 5414849141049 | 47 | 1
65109932 | PANEL FRONTAL | 5414849141094 | 31 | 1
65109933 | CIRCUITO DISPLAY COMPLETO | 5414849141063 | 33 | 1
65109934 | PANEL FRONTAL | 5414849141100 | 29.87 | 1
65109936 | PANEL POSTERIOR DCHO | 5414849141339 | 38 | 1
65109937 | TAPA GRIFOS | 5414849141179 | 5.8 | 1
65109942 | PRESOSTATO DE ALTA | 5414849141353 | 22 | 1
65109955 | PANEL POSTERIOR IZQDO | 5414849141391 | 22 | 1
65109968 | RACOR SONDE COLECTOR SOLAR CON MUELLE | 5414849141490 | 12 | 1
65110058 | CIRCUITO DISPLAY | 5414849142114 | 59 | 1
65110059 | CIRCUITO PRINCIPAL | 5414849142107 | 78 | 1
65110060 | TAPON CERRADO | 5414849142091 | 6 | 1
65110061 | TAPON CON REJILLA | 5414849142084 | 6 | 1
65110062 | MARCO | 5414849142077 | 20 | 1
65110063 | SOPORTE CIRCUITO | 5414849142060 | 9 | 1
65110064 | PLACA | 5414849142053 | 13 | 1
65110065 | TAPA POSTERIOR | 5414849142046 | 7 | 1
65110066 | CUBRETORNILLO | 5414849142039 | 2 | 5
65110067 | CONDUCTOR | 5414849142022 | 9 | 1
65110068 | SONDA AIRE, EVAPORADOR | 5414849142015 | 13 | 1
65110069 | SONDA AGUA CALIENTE | 5414849142008 | 10 | 1
65110070 | PRESOSTATO | 5414849141995 | 227 | 1
65110071 | VALVULA DE RETENCION | 5414849141988 | 44 | 1
65110072 | APAREJO SUPERIOR POSTERIOR | 5414849141971 | 34 | 1
65110073 | APAREJO SUPERIOR ANTERIOR | 5414849141964 | 44 | 1
65110076 | EVAPORADOR | 5414849141933 | 184 | 1
65110077 | ABSORBENTE ACÚSTICO | 5414849141926 | 16 | 1
65110078 | CAMARA DEL VENTILADOR | 5414849141919 | 21 | 1
65110079 | MANDO DE REGULACION | 5414849141902 | 3 | 1
65110080 | RESISTENCIA ESTEATITA 2 POTENCIAS | 5414849141896 | 45 | 1
65110081 | VENTILADOR CON CONDUCTO | 5414849141889 | 216 | 1
65110082 | CONDUCTO DE ALIMENTACION | 5414849141872 | 15 | 1
65110083 | CABLEADO DE ALIMENTACION CIRCUITO | 5414849141865 | 13 | 1
65110085 | CABLEADO PLETINA-CIRCUITO PRINCIPAL | 5414849141841 | 23 | 1
65110086 | CABLE TIERRA | 5414849141834 | 3 | 1
65110087 | CABLEADO RESISTENCIA | 5414849141827 | 9 | 1
65110088 | CABLEADO COMPRESOR | 5414849141810 | 21 | 1
65110089 | FILTRO ANTIINTERFERENCIA | 5414849141803 | 18 | 1
65110092 | PIE AJUSTABLE | 5414849141773 | 4 | 4
65110093 | TREPADOR | 5414849141766 | 20 | 1
65110094 | CONDENSATOR DE MARCHA | 5414849141759 | 17 | 1
65110095 | FILTRO DESHIDRATATOR | 5414849141742 | 10 | 1
65110096 | COMPRESOR | 5414849141735 | 229 | 1
65110097 | VALVULA DE EXPANSION TERMICA | 5414849141728 | 83 | 1
65110098 | ELECTROVALVULA | 5414849141711 | 30 | 1
65110099 | BOBINA ELECTROVALVULA | 5414849141704 | 29 | 1
65110102 | TAPON ANODO | 5414849141674 | 8 | 1
65110144 | TAPA | 5414849144019 | 53 | 1
65110145 | TAPA | 5414849144026 | 65 | 1
65110146 | TAPA | 5414849144033 | 67 | 1
65110147 | TAPA | 5414849144040 | 86 | 1
65110148 | TAPA | 5414849144057 | 126 | 1
65110149 | TAPA JUNTA | 5414849144064 | 44 | 1
65110150 | TAPA JUNTA | 5414849144071 | 69 | 1
65110151 | TAPA JUNTA | 5414849144088 | 32 | 1
65110152 | AISLAMIENTO COMPLETO | 5414849144095 | 506 | 1
65110153 | AISLAMIENTO COMPLETO | 5414849144101 | 577 | 1
65110154 | AISLAMIENTO COMPLETO | 5414849144118 | 510 | 1
65110155 | AISLAMIENTO COMPLETO | 5414849144125 | 581 | 1
65110156 | AISLAMIENTO COMPLETO | 5414849144132 | 404 | 1
65110157 | AISLAMIENTO COMPLETO | 5414849144149 | 496 | 1
65110158 | AISLAMIENTO COMPLETO | 5414849144156 | 567 | 1
65110159 | AISLAMIENTO COMPLETO | 5414849144163 | 701 | 1
65110160 | AISLAMIENTO COMPLETO | 5414849144170 | 500 | 1
65110161 | AISLAMIENTO COMPLETO | 5414849144187 | 571 | 1
65110162 | AISLAMIENTO COMPLETO | 5414849144194 | 705 | 1
65110163 | AISLAMIENTO COMPLETO | 5414849144200 | 860 | 1
65110164 | AISLAMIENTO COMPLETO | 5414849144217 | 170 | 1
65110165 | GRUPO CONTRA-BRIDA | 5414849144224 | 79 | 1
65110166 | GRUPO CONTRA-BRIDA | 5414849144231 | 79 | 1
65110167 | GRUPO CONTRA-BRIDA | 5414849144248 | 186 | 1
65110187 | SONDA DE AMBIENTE | 5414849144491 | 8.5 | 1
65110198 | PANEL FRONTAL | 5414849144606 | 49 | 1
65110199 | TRANSFORMADOR | 5414849144613 | 22 | 1
65110200 | CIRCUITO ELECTRONICO | 5414849144620 | 39 | 1
65110201 | IONIZZADOR | 5414849144637 | 17 | 1
65110202 | CIRCUITO DISPLAY COMPLETO | 5414849144644 | 54 | 1
65110203 | GRUPO MOVIMIENTO ALETAS | 5414849144972 | 2 | 1
65110204 | ALETA HORIZONTAL SUPERIOR | 5414849144651 | 5 | 1
65110205 | ALETA HORIZONTAL INFERIOR | 5414849144989 | 5 | 1
65110206 | HELICE VENTILADOR SUPERIOR | 5414849144668 | 16 | 1
65110207 | MOTOR VENTILADOR | 5414849144675 | 47 | 1
65110208 | MOTOR SWING | 5414849144996 | 19 | 1
65110209 | SONDA DE AMBIENTE | 5414849144682 | 5 | 1
65110210 | COMPRESOR | 5414849144699 | 192 | 1
65110211 | SONDA DE INMERSION | 5414849144705 | 5 | 1
65110212 | BATERIA CONDENSANTE | 5414849144712 | 52 | 1
65110213 | HELICE VENTILADOR | 5414849144729 | 2 | 1
65110214 | MOTOR VENTILADOR | 5414849144736 | 30 | 1
65110215 | MICROINTERRUPTOR | 5414849144743 | 4 | 1
65110216 | FILTRO DE AIRE COMPLETO | 5414849145061 | 10 | 1
65110217 | PANEL POSTERIOR | 5414849144750 | 29 | 1
65110218 | REJILLA DE FILTRO | 5414849144767 | 7 | 1
65110219 | FILTRO DE AIRE | 5414849145078 | 4 | 1
65110220 | REJILLA | 5414849145085 | 6 | 1
65110221 | BRIDA 1 D=150 | 5414849145092 | 4 | 1
65110222 | TUBO D=150 | 5414849145108 | 23 | 1
65110223 | BRIDA 2 D=150 | 5414849145115 | 7 | 1
65110224 | HELICE VENTILADOR INFERIOR | 5414849144774 | 20 | 1
65110225 | MOTOR VENTILADOR | 5414849144781 | 55 | 1
65110226 | INTERCAMBIADOR | 5414849144798 | 52 | 1
65110231 | CONDUCTO DE TIERRA BUJE | 5414849145184 | 6 | 1
65110233 | RESISTENCIA | 5414849145207 | 19 | 1
65110234 | ANODO MAGNESIO | 5414849145214 | 16 | 1
65110273 | EQUIPO DE CONTROL CABLEADO | 5414849145863 | 290 | 1
65110274 | EQUIPO DE CONTROL CABLEADO | 5414849145870 | 284 | 1
65110275 | EQUIPO DE CONTROL CABLEADO | 5414849145887 | 79 | 1
65110276 | RACOR RECTO 22 X 1/2" F | 5414849145993 | 17 | 1
65110277 | RACOR RECTO 22 X 3/4" F | 5414849146006 | 16 | 1
65110278 | RACOR RECTO 22 X 22 | 5414849146013 | 26 | 1
65110279 | CODO 22 X 3/4" F | 5414849146020 | 20 | 1
65110280 | CODO 22 X 22 | 5414849146037 | 20 | 1
65110281 | TAPON 3/4" M | 5414849146044 | 6 | 1
65110282 | GRIFO 1/2" | 5414849146051 | 43 | 1
65110283 | VALVULA PURGADORA 1/2" M | 5414849146068 | 34 | 1
65110284 | OJIVA D22 | 5414849146075 | 10 | 1 | 4616023403
65110285 | RACOR REDUCCION 1/2"F X 3/8" M | 5414849146082 | 14 | 1
65110286 | DESAIREADOR 1/2" M | 5414849146099 | 21 | 1
65110287 | RACOR CRUZ 1/2" F | 5414849146105 | 22.35 | 1
65110288 | VALVULA DE RETENCION 1/2" | 5414849146112 | 10 | 1
65110289 | RACOR RECTO 22 X 1/2" M | 5414849146129 | 32 | 1
65110290 | RIOSTRA M/F 1/2" | 5414849146136 | 14 | 1
65110320 | RACOR RECTO 22 X 3/4" M | 5414849146471 | 33 | 1
65110326 | GRIFO DE LLENADO | 5414849150867 | 28.6 | 1
65110327 | RACOR 90° | 5414849150874 | 9 | 1
65110328 | REDUCCION 1/2" F X 3/4" M | 5414849150881 | 7.5 | 1
65110329 | TAPON 3/4" F | 5414849150898 | 8 | 1
65110330 | REDUCCION 1/2" F X 3/8" M | 5414849150904 | 8 | 1
65110331 | CLIP | 5414849150911 | 3 | 1
65110332 | CLIP | 5414849150928 | 3.2 | 1
65110333 | TUBO DE CONEXION | 5414849150973 | 10.7 | 1
65110366 | O-RING 17,04X3,53 | 5414849152243 | 2.5 | 1
65110421 | VENTURI 15/25FF | 5414849153158 | 5 | 1
65110422 | ELECTROVENTILADOR TIRAJE |  | 90 | 1
65110423 | BOMBA DE EVACUACION CONDENSACION | 5414849153370 | 58 | 1
65110444 | GRUPO RETORNO 22 X 18 | 5414849153790 | 48 | 1
65110445 | RACOR RECTO D18 - 1/2" F | 5414849153806 | 19 | 1
65110446 | RACOR 90° D18 - D22 | 5414849153813 | 16 | 1
65110447 | ABRAZADERA D18 | 5414849153820 | 3 | 1
65110448 | ABRAZADERA D22 | 5414849153837 | 4 | 1
65110449 | VALVULA DE SEGURIDAD | 5414849153844 | 2.6 | 1
65110450 | ANILLO APRETADO D18 | 5414849153851 | 1.1 | 1
65110451 | ANILLO APRETADO D22 | 5414849153868 | 1 | 1
65110452 | TAPON 1/2" M | 5414849153875 | 4.6 | 1
65110453 | PANEL POSTERIOR | 5414849153950 | 43 | 1
65110454 | ALETA LOUVER HORIZONTAL | 5414849153967 | 9 | 1
65110455 | PANEL ANTERIOR | 5414849154032 | 31.5 | 1 | 65106529
65110456 | PANEL FRONTAL | 5414849154049 | 11.8 | 1
65110457 | PANEL POSTERIOR | 5414849153974 | 46 | 1
65110458 | PANEL ANTERIOR | 5414849154056 | 34.7 | 1 | 65109928
65110459 | PANEL FRONTAL | 5414849154063 | 29.7 | 1
65110460 | ALETA LOUVER HORIZONTAL | 5414849153981 | 7.5 | 1
65110469 | OJIVA D18 | 5414849154285 | 9.5 | 5
65110470 | RACOR RECTO 18 X 18 | 5414849154292 | 26 | 1
65110561 | MEZCLADOR TERMOSTATICO | 5414849155725 | 114.64 | 1
65110562 | VALVULA DE RETENCION | 5414849155732 | 31 | 1
65110577 | CONTROL REMOTO | 5414849156210 | 108 | 1
65110581 | PRESOSTATO DIFERENCIAL AIRE 1-10MBAR | 5414849159136 | 174 | 1
65110582 | SILENCIADOR | 5414849156258 | 182 | 1
65110583 | PANEL LATERAL | 5414849156265 | 308 | 1
65110584 | PANEL LATERAL | 5414849156272 | 387 | 1
65110585 | PANEL SUPERIOR | 5414849156289 | 260 | 1
65110586 | PANEL SUPERIOR | 5414849156296 | 285 | 1
65110587 | PANEL FRONTAL | 5414849156302 | 250 | 1
65110588 | PANEL DISPLAY FRONTAL | 5414849156319 | 163 | 1
65110589 | PANEL DISPLAY POSTERIOR | 5414849156326 | 155 | 1
65110590 | CONDUCTO METALICO DE EMPALME VENTURI | 5414849156333 | 280 | 1
65110591 | O-RING 110X3,5 NBR | 5414849159129 | 11.5 | 1
65110592 | JUNTA DE GAS 44X24X2,0 NBR | 5414849159112 | 6 | 1
65110598 | PANEL FRONTAL | 5414849158672 | 40.5 | 1
65110599 | REJILLA ANTERIOR | 5414849158689 | 27 | 1
65110600 | TIRADOR GRANDE | 5414849158979 | 3.4 | 1
65110601 | PANEL POSTERIOR DCHO | 5414849158986 | 38 | 1
65110602 | TAPA GRIFOS/TABLERO DE BORNES | 5414849158788 | 4.7 | 1
65110603 | PRESOSTATO BAJA PRESION | 5414849158795 | 27.04 | 1
65110604 | PANEL ANTERIOR DCHO | 5414849158993 | 32 | 1
65110605 | SOPORTE GRIFOS | 5414849158825 | 6.2 | 1
65110606 | TAPA SUPERIOR | 5414849158832 | 36.8 | 1
65110607 | CIRCUITO ELECTRONICO | 5414849158696 | 175 | 1
65110608 | MODULO DE ALIMENTACION | 5414849158849 | 187 | 1
65110609 | PANEL POSTERIOR IZQDO | 5414849158856 | 14 | 1
65110610 | TAPA SUPERIOR | 5414849158863 | 36 | 1
65110611 | CIRCUITO ELECTRONICO | 5414849158702 | 175 | 1
65110612 | PANEL ANTERIOR DCHO | 5414849159006 | 42 | 1
65110613 | PANEL POSTERIOR DCHO | 5414849159013 | 39 | 1
65110614 | PANEL FRONTAL | 5414849158719 | 51 | 1
65110615 | COMPRESOR | 5414849158870 | 600 | 1
65110616 | PRESOSTATO BAJA PRESION | 5414849158801 | 21.5 | 1
65110617 | BOBINA ELECTROVALVULA | 5414849158887 | 34.5 | 1
65110618 | SOPORTE GRIFOS | 5414849158894 | 10 | 1
65110619 | PANEL POSTERIOR IZQDO | 5414849158900 | 15.5 | 1
65110620 | TAPA SUPERIOR | 5414849158917 | 43.5 | 1
65110621 | CIRCUITO ELECTRONICO | 5414849158726 | 206 | 1
65110622 | MODULO DE ALIMENTACION | 5414849158924 | 633 | 1
65110623 | TAPA GRIFOS/TABLERO DE BORNES | 5414849158818 | 9 | 1
65110624 | COMPRESOR | 5414849158931 | 1396 | 1
65110625 | TAPA SUPERIOR | 5414849158948 | 40 | 1
65110626 | CIRCUITO ELECTRONICO | 5414849158733 | 206 | 1
65110627 | COMPRESOR | 5414849158955 | 1708 | 1
65110628 | CIRCUITO ELECTRONICO | 5414849158740 | 206 | 1
65110629 | MODULO DE ALIMENTACION | 5414849158962 | 698 | 1
65110721 | PANEL LATERAL | 5414849164017 | 33 | 1
65110722 | PANEL FRONTAL | 5414849164024 | 34 | 1
65110978 | DEFLECTOR G 1/2 L=125 | 5414849169111 | 2.1 | 1
65110979 | DEFLECTOR G 1/2 L=80 | 5414849169128 | 2.1 | 1
65110993 | VALVULA DE TRES VIAS | 5414849169487 | 65 | 1
65110994 | CABLE CON CONECTOR MOLEX | 5414849169494 | 3.5 | 1
65150012 | CAZOLETA BLANCA | 5411692638733 | 2.08 | 0
65150037 | VALVULA DE SEGURIDAD | 5411692570583 | 7.5 | 0
65150086 | ANODO MAGNESIO D=25,5x190 M5 | 5414849142145 | 5.86 | 0
65150109 | CUBRETORNILLO | 5411692570620 | 0.16 | 0
65150110 | RESISTENCIA 1500W 220-240V | 5411692571344 | 18.31 | 0
65150111 | TERMOSTATO | 5411692571368 | 12.09 | 0
65150112 | CAZOLETA | 5411692571382 | 5.73 | 0
65150829 | RESISTENCIA 1800W | 5414849126701 | 18.54 | 0
65150830 | SONDA NTC | 5414849126718 | 2.58 | 0
65150834 | TERMOSTATO ELECTRONICO | 5414849126725 | 22.73 | 0
65150835 | TERMOSTATO ELECTRONICO | 5414849126732 | 22 | 0
65150952 | JUNTA PLETINA 5 AGUJEROS | 5414849114487 | 1.24 | 0
65150960 | PLACA | 5414849046764 | 5 | 0
65150997 | SMALL FRONT COVER | 5414849126749 | 1 | 0
65150998 | CABLE DE ALIMENTACION | 5414849126756 | 9.06 | 0
65150999 | CAZOLETA | 5414849126763 | 3.71 | 0
65151004 | CIRCUITO ELECTRONICO | 5414849126770 | 9.58 | 0
65151005 | LED COVER | 5414849126787 | 0.54 | 0
65151026 | CAZOLETA INFERIOR | 5414849126794 | 19.57 | 0
65151027 | CAZOLETA SUPERIOR | 5414849126800 | 18.54 | 0
65151061 | CAZOLETA | 5414849126817 | 3.71 | 0
65151070 | CAZOLETA INFERIOR | 5414849126824 | 17 | 0
65151071 | CAZOLETA SUPERIOR | 5414849126831 | 14 | 0
65151078 | SMALL FRONT COVER | 5414849126909 | 8 | 0
65151079 | CIRCUITO DISPLAY | 5414849126916 | 52.53 | 0
65151080 | MANDO DE REGULACION | 5414849126923 | 0.42 | 0
65151110 | JUNTA CAZOLETA INFERIOR | 5414849130661 | 1.37 | 0
65151114 | THERMOSTAT | 5414849130708 | 6.92 | 0
65151119 | INSTALACION ELECTRICA ROJO OSCURO | 5414849130753 | 2.01 | 0
65151124 | INSTALACION ELECTRICA AZUL | 5414849130807 | 1.68 | 0
65151126 | INSTALACION ELECTRICA AZUL | 5414849130821 | 2.01 | 0
65180015 | ANODO MAGNESIO D:21,3 L:180 M5 | 5411692637415 | 14 | 1
65180033 | CAZOLETA ABS PRO ECO V SLIM | 5414849046559 | 7 | 0
65402015 | JUNTA TORICA (TP COBRE) | 3559760022243 | 7.83 | 1
65407023 | RESISTENCIA INMERSA 1800W | 3559760016518 | 53.25 | 1
65407024 | RESISTENCIA INMERSA 2400W | 3559760016525 | 61.8 | 1
65407046 | RESISTENCIA INMERSA 1800W | 3559760016624 | 56.53 | 1
65407047 | RESISTENCIA INMERSA 2400W | 3559760016631 | 59.35 | 1
65407081 | RESISTENCIA INMERSA 1800W (COBRE) | 3559760035212 | 24.12 | 1 | 60000688
65408004 | PATA DE FIJACION | 3559760016761 | 10.4 | 1
65408019 | PIERNA MANTENIMIENTO RESISTANCE CERAMICA | 3234090722000 | 2.37 | 1 | 60072531
65409007 | ANODO D:18 L:340 M5 | 3559760033713 | 23.04 | 1
65412011 | CINTURÓN PARA HORIZONTALES | 3559760016921 | 17.71 | 1
65901560 | TORNILLO + TUERCA (Bolsa) | 3234090722048 | 15.27 | 1
691054 | CIRCUITO DE ALIMENTACION | 5411692110802 | 35.95 | 1
691069 | TERMOSTATO | 5411692110833 | 10.68 | 1
691071 | CENTRALITA DE CONTROL | 5411692110840 | 79.12 | 1
691080 | CIRCUITO ELECTRONICO | 5411692110857 | 90.86 | 1
691140 | CIRCUITO ELECTRONICO TCS | 5411692099961 | 243.43 | 1
691150 | POTENCIOMETRO | 5411692110895 | 20.42 | 1
691214 | TERMOSTATO | 5411692161361 | 10.43 | 1
691215 | TERMOSTATO | 5411692161378 | 9.77 | 1
691217 | TERMOSTATO | 5411692161392 | 8.9 | 1
691219 | TERMOSTATO TBS 300 65/85 | 5411692293338 | 30.95 | 1
691220 | TERMOSTATO TBS 450 65/87 | 5411692293314 | 33.44 | 1
691221 | TERMOSTATO D:6 L:300 | 5411692374419 | 32.2 | 1 | 691214
691240 | TERMOSTATO TBS | 5411692404062 | 31.81 | 1
691499 | TERMOSTATO | 5411692110963 | 12.23 | 1
691521 | TERMOSTATO TAS-N 450 ZN FP | 5411692231729 | 33.12 | 0 | 691220
691522 | TERMOSTATO TAS N 300 FP | 5411692231736 | 25.36 | 1
691524 | TERMOSTATO TAS TH SIT 450 ZN | 5411692024208 | 32.68 | 1
691526 | TERMOSTATO L:450 | 5411692231743 | 33.21 | 1
691531 | TERMOSTATO L:450 | 5411692024215 | 33.32 | 1
691555 | TERMOSTATO TAS N L300 | 5411692110987 | 10.25 | 1
691556 | TERMOSTATO D:6 L:300 | 5411692161408 | 9.72 | 1
691558 | TERMOSTATO TAS 450 | 5411692110994 | 19.91 | 1
691565 | TERMOSTATO TAS N 300 A | 5411692161415 | 36.86 | 1
691588 | TERMOSTATO TAS-TFV F75 450 | 5411692161484 | 39.29 | 1
691594 | TERMOSTATO TAS TFP 450 70/90 | 5411692024253 | 26.81 | 1
691595 | TERMOSTATO TAS | 5411692111021 | 24.86 | 1
691597 | TERMOSTATO TAS-TFV-450 | 5411692231972 | 22.38 | 1
691598 | TERMOSTATO | 5411692111038 | 13.08 | 1
691599 | TERMOSTATO | 5411692111045 | 12.67 | 1
691600 | TERMOSTATO TAS TFP F75 450 | 5411692024246 | 19.16 | 1 | 992162
691605 | TERMOSTATO TAS TFS F75 450 | 5411692161514 | 21.61 | 1
691608 | TERMOSTATO TAS OR 300 G | 5411692232009 | 13.44 | 1
691612 | TERMOSTATO TAS SR 300 FPF | 5411692111052 | 11.25 | 1
691616 | TERMOSTATO | 5411692111069 | 11.31 | 1
691622 | TERMOSTATO TAS N 300 TH | 5411692024222 | 34.26 | 1
691639 | TERMOSTATO TAS SR 450 | 5411692111083 | 14.67 | 1
691640 | TERMOSTATO TAS-SR-R-450 ZN | 5411692111090 | 14.84 | 1 | 993163
691658 | TERMOSTATO D:6 L:450 | 5411692111106 | 38.59 | 1
691692 | TERMOSTATO TAS R 300 A | 5411692111120 | 9.96 | 1
691694 | TERMOSTATO | 5411692111137 | 16.09 | 1
695552 | TERMOSTATO | 5411692111144 | 11.22 | 1
697102 | TERMOSTATO | 5411692161590 | 31.71 | 1
697107 | TERMOSTATO | 5411692111151 | 10.25 | 1
697113 | TERMOSTATO TAS R 300 | 5411692161644 | 9.36 | 1
697115 | TERMOSTATO | 5411692111205 | 17.52 | 1
697116 | TERMOSTATO TAN 300 FLECK | 5411692111212 | 9.96 | 1
697151 | TERMOSTATO TAS TF 450 | 5411692161712 | 42.43 | 1
810203 | RESISTENCIA 1200W - 220V | 5411692111250 | 33.42 | 1 | 816702
810303 | RESISTENCIA 2200W 230V | 5411692161798 | 20.83 | 1
810304 | RESISTENCIA 2500W 230V | 5411692161804 | 24.68 | 1
810316 | RESISTENCIA 1200 WATT 230 VOLT | 5411692111267 | 11.64 | 1
810327 | RESISTENCIA 1500W 230V | 5411692161965 | 19.34 | 1
810355 | RESISTENCIA RMF 1800W 230V | 5411692161972 | 30.42 | 1
810356 | RESISTENCIA 2200W - 230V | 5411692161989 | 28.03 | 1
810357 | RESISTENCIA 2500W - 230V | 5411692161996 | 38.23 | 1
810759 | RESISTENCIA 2000W 230V | 5411692111304 | 29.9 | 1 | 65104011
810766 | RESISTENCIA 1500W 230V | 5411692111335 | 10.88 | 1 | 65103766
810785 | RESISTENCIA 1200W-127V | 5411692162047 | 23.04 | 1
810796 | RESISTENCIA 1200 WATT 230 VOLT | 5411692111397 | 16.82 | 1
810806 | RESISTENCIA 1200 WATT 230 VOLT | 5411692111410 | 14.07 | 1 | 810796
810812 | RESISTENCIA 1500W 230V | 5411692111427 | 27.76 | 1
810816 | RESISTENCIA 1500W-127V | 5411692111441 | 16.07 | 1 | 65104092
810828 | RESISTENCIA 2000W 230V | 5411692233013 | 36.59 | 1 | 65104011
810832 | RESISTENCIA 2000W 230V | 5411692233051 | 35.75 | 1 | 65104011
814806 | RESISTENCIA 1200W 230V | 5411692111519 | 10.98 | 1 | 65100569
814821 | RESISTENCIA RCFR 2G 3 1500/230 | 5411692233372 | 18.01 | 1
814823 | RESISTENCIA 1200W 230V | 5411692111526 | 10.05 | 1
814850 | RESISTENCIA 1800W - 230V | 5411692111540 | 30.39 | 1
814851 | RESISTENCIA 1800W 230V | 5411692111564 | 23.24 | 1
814860 | RESISTENCIA RCF AT 3-1200/230 | 5411692233631 | 8.26 | 1
814905 | RESISTENCIA RCFR-PAC 1500/230 | 5411692111588 | 12.58 | 1
816033 | RESISTENCIA 3X850W-230V | 5411692144180 | 60.21 | 1
816075 | RESISTENCIA 1500W-230V | 5411692234041 | 45.17 | 1
816077 | RESISTENCIA 2500W + ANODO (2 VAINA) | 5411692234058 | 69.75 | 1
816085 | RESISTENCIA INMERSA 2000W | 5411692024154 | 66.87 | 1
816094 | RESISTENCIA 3X850W-230V | 5411692293420 | 99.72 | 1
816095 | RESISTENCIA INMERSA 1500W | 5411692024123 | 54.85 | 1
816098 | RESISTENCIA INMERSA 2500W | 5411692024130 | 61.74 | 1
816099 | RESISTENCIA 1200/230 | 5411692234140 | 75.88 | 1
816102 | RESISTENCIA RTF75-OR (3X850/23) | 5411692234171 | 94.02 | 1
816127 | RESISTENCIA INMERSA 2000W | 5411692332969 | 72.78 | 1
816133 | RESISTENCIA 1500W-230V | 5411692404116 | 83.54 | 1
816134 | RESISTENCIA 2500W-230V | 5411692401894 | 139.65 | 1
816200 | RESISTENCIA 3X850W 230V | 5411692306588 | 51.46 | 1
816203 | RESISTENCIA MF CA G12 3X850W 230V | 5411692293468 | 53.31 | 1
816205 | RESISTENCIA 3X735W-230V | 5411692268381 | 57.96 | 1
816206 | RESISTENCIA 3X850W-230V | 5411692293482 | 62.13 | 1
816342 | RESISTENCIA 1200W 230V | 5411692111670 | 14.22 | 0 | 816710
816349 | RESISTENCIA 1500W 230V | 5411692111687 | 12.83 | 1
816350 | RESISTENCIA 1200W-220V | 5411692234621 | 29.72 | 1
816411 | PLETINA + VAINA | 5411692234768 | 50.03 | 1
816517 | RESISTENCIA 1000W 230V | 5411692162627 | 141.59 | 1
816518 | RESISTENCIA INMERSA 6000W | 5411692162634 | 119.54 | 1
816535 | RESISTENCIA 3X850/230 | 5411692162641 | 51.63 | 1
816536 | RESISTENCIA 3X1000W 230V D.75 + ANODO | 5411692024161 | 86.36 | 1 | 992163
816538 | RESISTENCIA 3X1000W 230V D.75 + ANODO | 5411692134525 | 146.45 | 1
816600 | RESISTENCIA 1500W 230V | 5411692162658 | 15.02 | 1
816607 | RESISTENCIA 1200W 230V | 5411692162689 | 9.49 | 1 | 816617
816609 | RESISTENCIA 1500W 230V | 5411692162696 | 11.87 | 1
816612 | RESISTENCIA 1200W 230V | 5411692162719 | 9.67 | 1
816615 | RESISTENCIA 1200W 230V | 5411692162726 | 12.11 | 1
816616 | RESISTENCIA 1500W 230V | 5411692162733 | 15.02 | 1
816617 | RESISTENCIA 1200W 230V | 5411692162740 | 21.09 | 1
816620 | RESISTENCIA 1500W 230V | 5411692162771 | 10.18 | 1 | 816631
816631 | RESISTENCIA 1500W 230V | 5411692234997 | 12.45 | 1
816638 | RESISTENCIA 1200W 230V | 5411692420741 | 12.45 | 1
816702 | RESISTENCIA INMERSA 1200W 230V | 5414849093393 | 14.3 | 1
816707 | RESISTENCIA 1500W 230V | 5411692235130 | 16.12 | 1
816710 | RESISTENCIA 1200W 220-240V | 5411692235161 | 15.16 | 1
816712 | RESISTENCIA 1500W 220-240V | 5411692235185 | 60.64 | 1
816716 | RESISTENCIA 1200W-230V | 5411692235222 | 23.83 | 1
816724 | RESISTENCIA 2000W 220-240V | 5411692235307 | 16.5 | 1
816725 | RESISTENCIA 1500W 220-240V | 5411692447007 | 17.93 | 1
816727 | RESISTENCIA 650 1500W 220-240V | 5411692289423 | 16.12 | 1
816728 | RESISTENCIA 400 1500W 220-240V | 5411692289430 | 19.77 | 1
816735 | RESISTENCIA 1500W-230V | 5411692235352 | 28.02 | 1 | 816707
816740 | RESISTENCIA 1500W - 230V | 5411692235376 | 13.46 | 1 | 816349
816744 | RESISTENCIA 1500W 230V | 5411692111731 | 20.87 | 1
816745 | RESISTENCIA 2000W 230V | 5411692111748 | 25.39 | 1
816753 | RESISTENCIA 1500W 220V | 5411692235451 | 17.36 | 1 | 816765
816758 | RESISTENCIA 1200W - 230V | 5411692162917 | 18.62 | 1 | 816768
816765 | RESISTENCIA 1500W 230V | 5411692111793 | 15.43 | 1
816766 | RESISTENCIA 1200W - 230V | 5411692290115 | 25.44 | 1
816768 | RESISTENCIA 1200 WATT 230 VOLT | 5411692111809 | 9.4 | 1
816769 | RESISTENCIA 1200W - 230V | 5411692111816 | 11.31 | 1
816770 | RESISTENCIA 1500W - 230V | 5411692111823 | 23.06 | 1
816781 | RESISTENCIA 1500W-230V | 5411692235574 | 11.85 | 1 | 411014
816782 | RESISTENCIA 2500W-230V | 5411692235581 | 22.35 | 1
816786 | RESISTENCIA 1200W - 230V | 5411692162948 | 23.01 | 1 | 816769
816859 | RESISTENCIA 1200W - 230V | 5411692235888 | 15.69 | 1
817164 | RESISTENCIA 1500W 230V | 5411692163075 | 45.32 | 1
817166 | RESISTENCIA 2200W 230V | 5411692163082 | 56.42 | 1
817177 | RESISTENCIA 1500W - 230V | 5411692111830 | 16.7 | 1
817178 | RESISTENCIA 2500W 230V | 5411692163099 | 53.03 | 1
819002 | RESISTENCIA 1200/230 | 5411692163150 | 12.58 | 1
868617 | GRUPO RESISTENCIA 1500W 230V | 5411692404321 | 31.84 | 1
868618 | CAZOLETA COMPLETA | 5411692404338 | 12.99 | 1
868967 | CAZOLETA COMPLETA | 5411692423636 | 13.77 | 1
902176 | TUBO COBRE 90° | 5411692196943 | 11.19 | 1
902177 | RACOR 1/2 -1 | 5411692196950 | 12.61 | 1
902181 | KIT RACOR + JUNTA | 5411692196967 | 14.69 | 1
912006 | PATA DE FIJACION | 5411692197407 | 6.34 | 1
918001 | TORNILLO M8X25 | 5411692197674 | 1.08 | 1
918004 | TUERCA M8 | 5411692197698 | 2.55 | 1
918005 | FIXING SPRING | 5411692197704 | 4.96 | 1
918009 | ANODO (D:18 L:500) CON TAPON | 5411692371760 | 17.81 | 1
918012 | TORNILLO M5X8 | 5411692197735 | 0.67 | 20
918036 | TORNILLO 3.9X19 | 5411692197766 | 2.35 | 1
918041 | TUERCA M10 | 5411692197773 | 2.53 | 1
918061 | TORNILLO M10X32 | 5411692197827 | 4.36 | 1
918063 | PATA M10X40 | 5411692197834 | 4.46 | 1
918064 | TORNILLO M8X20 | 5411692197841 | 1.08 | 1
918078 | ARANDELA M8 | 5411692197865 | 2.39 | 1
918083 | TORNILLO M5X16 | 5411692197872 | 5.51 | 1
918106 | TUERCA M8X4 | 5411692198008 | 0.83 | 1
918113 | TORNILLO 3.9X22 | 5411692198053 | 5.18 | 1
919001 | ANODO D.26X200XM5 | 5411692134532 | 8.55 | 0 | 993014
919004 | ANODO MAGNESIO D:25,5 L:135,5 M5 | 5411692198077 | 11.33 | 1
919005 | ANODO D:18 L:400 M5 | 5411692198084 | 24.39 | 1 | 61402252
919013 | ADAPTADOR M8 M - M5 H | 5411692198121 | 14.97 | 1
919031 | ANODO D:17 L:600 M5 | 5411692033200 | 25.12 | 1
919049 | ANODO D:26 L:600 | 5411692198237 | 28.38 | 1
919051 | ANODE | 5411692198244 | 30.99 | 1
919053 | ANODO D:25 L:442 M8 | 5411692198268 | 28.13 | 1
919060 | ANODO D:25,1 L:350 M8 | 5411692373337 | 14.56 | 1
921001 | THERMOSTATO 30A | 5411692102524 | 135.37 | 1
921034 | TERMOSTATO | 5411692024260 | 42.41 | 1
921036 | TERMOSTATO FIRT | 5411692033224 | 25.79 | 1
921038 | TERMOSTATO IMIT | 5411692198459 | 35.69 | 1
921042 | TERMOSTATO TR 711 PRODIGY | 5411692198497 | 33.86 | 0
921052 | THERMOSTAT | 5411692275556 | 34.9 | 1
921058 | TERMOSTATO | 5411692372255 | 29.37 | 1
923118 | PLETINA D.100 5 AGUJEROS L=720 | 5411692198817 | 73.4 | 1
923119 | PLETINA D.150 5 AGUJEROS L=1030 | 5411692198824 | 90.97 | 1
923124 | PLETINA INOX D.75 CON ANODO 65 | 5411692198879 | 69.38 | 1
923126 | FLANGE (D.75 + 2 ANODES 900/65 | 5411692198893 | 103.57 | 1
923148 | COMPLETE FLANGE | 5411692365462 | 56.18 | 1 | 65101339
923150 | BASE PLATO D. 110 | 5411692428105 | 12.59 | 1
923189 | PLETINA COMPLETA CON ANODO | 3234090361407 | 125.44 | 1
924001 | JUNTA BRIDA 5 AGUJEROS | 5411692024079 | 7 | 1
924002 | JUNTA BRIDA 6 AGUJEROS | 5411692024086 | 10.22 | 1
924022 | CLIPS | 5411692436018 | 1.98 | 1
924070 | JUNTA PLETINA D.75 | 5411692199012 | 2.91 | 1
924077 | JUNTA D30X21,5X1,5 | 5411692199043 | 1.48 | 1
924085 | AISLANTE D=180 | 5411692199111 | 10.61 | 1
925025 | CABLEADO (MORENO) 2,5X160 (faston-fast.) | 5411692199210 | 3 | 1
925074 | CABLEADO 2 (MORADO) 2,5X100 (fast.-fas.) | 5411692199241 | 4.41 | 1
925075 | CABLEADO (MORADO) 2,5X100 (faston-fast.) | 5411692199258 | 4.09 | 1
925197 | SOPORTE TERMOSTATO | 5411692102531 | 6.2 | 1
925198 | CABLEADO INDICADOR LUMINOSO | 5411692199357 | 5.01 | 1
925200 | SAFETY VALVE KIT + CABLE | 5411692148737 | 21.57 | 1
925236 | LENGUETA DE TIERRA | 5411692199524 | 0.92 | 1
925239 | INTERRUPTOR | 5411692199555 | 4.47 | 1
925248 | CABLE 0,75X100 | 5411692199630 | 1.07 | 1
925249 | INTERRUPTOR VERANO/INVIERNO | 5411692199647 | 16.44 | 0
925252 | TERMOSTATO CABLEADO | 5411692199678 | 211.9 | 1
925253 | CONNECTOR | 5411692199685 | 6.49 | 1
925259 | CAZOLETA COMPLETA | 5411692199715 | 112.6 | 1
925264 | BOMBA CIRCULADORA + CONECTOR | 5411692199739 | 143.83 | 1
925266 | CAZOLETA | 5411692199753 | 79.44 | 1
925296 | CLIPS FIJACION CIRCUITO ELECTR | 5411692250676 | 6.28 | 1
925306 | TERMOSTATOS FIRT-CAEM COMPLETOS | 5411692263867 | 60.69 | 1
925337 | GROUPE DE SECIRITE 3/4 8 B.EM | 5411692341695 | 17.65 | 1
925339 | PLASTIC COVER (COMPLETE) | 5411692365721 | 87.55 | 1
925341 | MEZCLADOR VERANO/INVIERNO | 5411692371395 | 95.79 | 0
925342 | CABLE V/J 1,5X150 OE M8-M4 | 5411692362591 | 6.28 | 1
925347 | CIRCUIT ELECTRONIQUE TL | 5411692392970 | 107.9 | 1
925348 | P.C.B. (ANODE - PROTECH) | 5411692362232 | 75.72 | 1
925352 | CAJA ELECTRICA | 5411692362188 | 148.96 | 1
925353 | CAJA ELECTRICA | 5411692362195 | 135.78 | 1
925354 | CAJA ELECTRICA | 5411692362201 | 147.67 | 1
925355 | CAJA ELECTRICA | 5411692362225 | 65.56 | 1
925361 | CIRCUITO ANODO ELECTRICO | 5411692391720 | 82.85 | 1 | 61400308
926026 | TUERCA PG 13,5 PVC | 5411692199982 | 1.39 | 1
926030 | INDICADOR LUMINOSO ROJO | 3234090355574 | 4.12 | 1
926035 | SUJETA-CABLE | 5411692200008 | 15.31 | 1
926042 | CONFECCION PASACABLES + TORNILLOS | 5411692200046 | 1.87 | 1
926044 | TUERCA PASSE CABLE | 5411692293079 | 0.97 | 1
926068 | CONTROL KNOB | 5411692102555 | 3.97 | 1
926071 | WIRE PIN BRACKET | 5411692428242 | 16.85 | 1
926074 | INSERTO DE PLASTICO | 5411692200091 | 7.17 | 1
926084 | SEPARATEUR PLÁSTICO | 5411692200138 | 3.93 | 1
926106 | TAPON D:50 | 5411692102562 | 1.73 | 1
926108 | CABLE HOLDER KIT | 5411692200145 | 7.82 | 1
926115 | CAPO | 5411692200152 | 13.07 | 1
926124 | SOPORTE PASACABLE | 5411692102579 | 2.84 | 1
926136 | PATA (100 MM) | 5411692102586 | 3.45 | 1
926159 | CAZOLETA | 5411692200237 | 46.83 | 1
926166 | CAPO | 5411692112288 | 11.98 | 1
926168 | PATA COMPLETA | 5411692102609 | 8.18 | 1
926169 | PLASTIC COVER | 5411692293086 | 7.08 | 1
926173 | CAZOLETA | 5411692200244 | 46 | 1
926195 | RACCORDO DIELECTRICO 3/4" | 5411692154035 | 8.74 | 1
926236 | CAPO + INDICADOR LUMINOSO ROJO | 5411692200503 | 6.79 | 1
926248 | MANDO DE REGULACION | 5411692200626 | 9.02 | 1
926249 | CAZOLETA | 5411692200633 | 15 | 0
926250 | CAZOLETA COMPLETA | 5411692259624 | 76.88 | 1
926264 | CONFECCION 3 PATAS + TORNILLOS | 5411692200732 | 8.65 | 1
926265 | PATA H=100 + TORNILLOS | 5411692200749 | 19.15 | 1
926283 | PASACABLE | 5411692275532 | 4.87 | 1
926298 | FONDO DE CAJON | 5411692305222 | 28.16 | 1 | 60000711
926299 | TAPADERA CAJA | 5411692305215 | 10.59 | 1
926301 | CAZOLETA | 5411692282684 | 18.97 | 1
926302 | CAZOLETA | 5411692282691 | 13.63 | 1
926303 | SUPPORT | 5411692282707 | 8.71 | 1
926349 | CAZOLETA + L MPARA INDICADORA | 5411692393885 | 12.13 | 1
935044 | CABLEADO RESISTENCIA | 5411692102616 | 17.75 | 1
935196 | CABLEADO MONO/TRI. (KIT) | 5411692203764 | 33.74 | 1
935344 | KIT ELECTRICO PROTECH | 5411692362249 | 23.55 | 1
950030 | FUSIBLE 2A 250V | 5411692112295 | 0.73 | 20
950100 | CIRCUITO ELECTRONICO CAME MF CE | 5411692163259 | 62.9 | 1
950121 | CIRCUITO ELECTRONICO CAME 2 PI | 5411692112325 | 139.61 | 1
950131 | CIRCUITO ELECTRONICO CAME 2 FFI | 5411692112332 | 143.6 | 1
950301 | CIRCUITO ELECTRONICO GOVE 3 M | 5411692112356 | 121.07 | 1
950311 | CIRCUITO ELECTRONICO GOVE3 MI | 5411692112363 | 176.88 | 1
950331 | CIRCUITO ELECTRONICO GOVE 3 FFI | 5411692112387 | 232.45 | 1
950411 | CIRCUITO ELECTRONICO GOVE3B MI | 5411692112400 | 187.19 | 1
950431 | CIRCUITO ELECTRONICO GOVE 3B FFI | 5411692112417 | 169.03 | 1
950600 | SONDA HUMOS | 5411692144203 | 13.89 | 1
950610 | SONDA ACUMULADOR | 5411692144210 | 8.71 | 1
950640 | SONDA SANITARIO | 5411692226015 | 14.58 | 1
950650 | SONDA ACUMULADOR | 5411692226022 | 19.44 | 1
950660 | SONDA CALDERÍN | 5411692163266 | 13.54 | 1
952332 | CIRCUITO ELECTRONICO CB AT FFI 2 | 5411692134594 | 82.55 | 1
952510 | RECTIFICADOR VALVULA GAS RVG1 | 5411692112592 | 9.59 | 1
952520 | ENCENDEDOR | 5411692134600 | 15.23 | 1
952530 | KIT RESTABLECIMIENTO | 5411692134617 | 32.93 | 1
952600 | CABLE CIRCUITOS ELECTRONICOS | 5411692163273 | 8.21 | 1
952610 | CABLE CIRCUITOS ELECTRONICOS | 5411692112615 | 8.26 | 1
952760 | CIRCUITO ELECTRONICO ESB A MI | 5411692134624 | 75.76 | 1
952780 | CIRCUITO ELECTRONICO ESB A FFI | 5411692112639 | 72.24 | 1
952810 | CIRCUITO ELECTRONICO ES C MI | 5411692163297 | 67.72 | 1
952830 | CIRCUITO ELECTRONICO ES C FFI | 5411692112646 | 108.41 | 1
952836 | CIRCUITO ELECTRONICO ES BOX C-FFI | 5411692173661 | 109.09 | 1
952860 | CIRCUITO ELECTRONICO ESB C MI | 5411692134631 | 110.62 | 1
952880 | CIRCUITO ELECTRONICO ESB C FFI | 5411692112653 | 111.85 | 1
952910 | CIRCUITO ELECTRONICO E A-MI | 5411692163303 | 96.3 | 1
952915 | CIRCUITO ELECTRONICO E A-MI/P | 5411692146986 | 96.94 | 1
952925 | CIRCUITO ELECTRONICO E A-MI/P | 5411692293598 | 82.72 | 1
952930 | CIRCUITO ELECTRONICO E A-FFI | 5411692112660 | 94.55 | 1
952935 | CIRCUITO ELECTRONICO E A-FFI/P | 5411692146962 | 85.74 | 1
952940 | CIRCUITO ELECTRONICO E A-FFI/SRP1 | 5411692293604 | 85.81 | 1
952952 | CIRCUITO ELECTRONICO EI A-M/P | 5411692226169 | 73.27 | 1
952961 | CIRCUITO ELECTRONICO EI A/MI | 5411692144357 | 97.65 | 1
952970 | CIRCUITO ELECTRONICO EI A-MI/P ASIC | 5411692293611 | 72.14 | 1
952975 | CIRCUITO ELECTRONICO EI A-FFI/P ASIC | 5411692293628 | 105.19 | 1
952981 | CIRCUITO ELECTRONICO EI A-MFFI | 5411692144364 | 95.76 | 1
953001 | CIRCUITO ELECTRONICO E C-M | 5411692144296 | 72.76 | 1 | 953002
953002 | CIRCUITO ELECTRONICO E C-M | 5411692173531 | 82.85 | 1
953033 | CIRCUITO ELECTRONICO E C-MI/FFI | 5411692173548 | 111.51 | 1
953060 | CIRCUITO ELECTRONICO E C-MI/FFI KS | 5411692293727 | 105.85 | 1
953070 | CIRCUITO ELECTRONICO E C-MI/FFI ASIC | 5411692293734 | 95.92 | 1
953082 | CIRCUITO ELECTRONICO EB C MI/FFI | 5411692144333 | 177 | 1 | 953083
953083 | CIRCUITO ELECTRONICO E C-MI/FFI | 5411692414344 | 149.14 | 1
953312 | CIRCUITO ELECTRONICO CM AT-MI2 | 5411692226183 | 54.51 | 1
953332 | CIRCUITO ELECTRONICO CBM AT-FFI2 | 5411692226190 | 65.13 | 1
953700 | CIRCUITO ELECTRONICO | 5411692163433 | 74.28 | 1
953730 | CIRCUITO ELECTRONICO EX C-MI/FFI | 5411692145132 | 140.9 | 1
953770 | CIRCUITO ELECTRONICO EX C-MI/FFI ASIC | 5411692293710 | 166.66 | 1
953850 | CIRCUITO ELECTRONICO ET C-M | 5411692293635 | 49.74 | 1
953860 | CIRCUITO ELECTRONICO ET C-MI/FFI | 5411692293642 | 48.28 | 1
954621 | CONTROL REMOTO | 5411692436032 | 147.92 | 1
955000 | CIRCUITO DE ALIMENTACION | 5411692404352 | 40.13 | 1
955010 | CIRCUITO DE CONTROL | 5411692404369 | 46.52 | 1
955130 | CABLE CIRCUITOS ELECTRONICOS | 5411692404376 | 8.77 | 1
955140 | CABLE DE ALIMENTACION | 5411692404383 | 16.64 | 1
969046 | TEMPERATURE+PRESSURE RELIEF VA | 5411692362171 | 65.16 | 1
976000 | MANDO DE REGULACION | 5414849095403 | 0.6 | 0
976004 | PROTECTOR INTERRUPTOR | 5411692515812 | 0.37 | 0
976009 | PALANCA TERMOSTATO | 5411692439965 | 0.6 | 0
976160 | ACCESORIO INSTALACION | 5414849095397 | 2.04 | 0
976173 | BRIDA PLETINA | 5411692515829 | 0.93 | 0
976186 | LAMPARA INDICADORA | 5411692571405 | 0.26 | 0
976188 | TERMOMETRO | 5411692571429 | 1.99 | 0
976194 | PLACA TERMOSTATO | 5411692516048 | 0.62 | 0
976196 | BRIDA PLETINA | 5414849086876 | 0.92 | 0
976490 | SOPORTE LAMPARA | 5411692571443 | 0.31 | 0
976495 | MANDO DE REGULACION | 5411692571467 | 0.41 | 0
976709 | CAZOLETA GRIS | 5411692637330 | 2.08 | 0
976718 | TERMOSTATO | 5411692470258 | 41.94 | 1
976749 | RESISTENCIA 2000W 220V | 5411692636920 | 26.3 | 0
976750 | RESISTENCIA 2000W 220V | 5411692637361 | 25.79 | 0
977127 | ANODO MAGNESIO D:25.5 L:180 M5 | 5411692440077 | 3.7 | 1
977138 | CABLE DE ALIMENTACION | 5411692636913 | 8.81 | 0
977139 | MANDO DE REGULACION | 5411692516079 | 3.82 | 0
977140 | PALANCA DEL TERMOSTATO | 5411692516086 | 0.13 | 0
977141 | PLACA TERMOSTATO | 5411692637354 | 0.43 | 0
977142 | CAZOLETA GRIS | 5411692637378 | 3.17 | 0
977143 | PROTECCION CAZOLETA | 5411692637347 | 1.68 | 0
977363 | CAZOLETA BLANCA | 5411692638740 | 3.3 | 0
990020 | JUNTA + TORNILLO 8X23 | 5411692102821 | 9.14 | 1
990073 | KIT RACORES TUBO /VALVULA DE GAS | 5411692248468 | 14.9 | 1
990112 | TERMOSTATO | 5411692330453 | 14.53 | 1
990113 | RESISTENCIA 2000W 230V | 5411692330460 | 19.77 | 1
990121 | TERMOPAR | 5411692404420 | 21.65 | 1
990122 | ELECTRODO DE ENCENDIDO CON CABLE | 5411692404437 | 5.45 | 1
990127 | TAPA INFERIOR | 5411692428488 | 14.03 | 1
990128 | PANEL CIERRE SUPERIOR | 5411692428495 | 17.01 | 1
990146 | MOTOR VENTILADOR | 5411692426361 | 111.9 | 1
990162 | FUSIBLE 98°C | 5411692426521 | 6.68 | 1
990168 | CIRCUITO ELECTRONICO | 5411692426569 | 262.21 | 1
990170 | CIRCUITO ELECTRONICO | 5411692426583 | 293.69 | 1
990171 | PANEL RECEPTOR COMPLETO | 5411692426590 | 162.3 | 1
990174 | TRANSFORMADOR | 5411692426620 | 32.86 | 1
990175 | RELE | 5411692426637 | 40.2 | 1
990191 | CABLE DE CONEXION | 5411692426767 | 30.22 | 1
990194 | SENALADOR | 5411692426798 | 30.74 | 1
990195 | SENALADOR | 5411692426804 | 61.54 | 1
990196 | SENALADOR | 5411692426811 | 61.54 | 1
990200 | TABLERO DE BORNES CONEXIONES SONDAS | 5411692426828 | 29.8 | 1
990201 | TABLERO DE BORNES CONEXIONES SONDAS | 5411692426835 | 28.99 | 1
990202 | PANEL FRONTAL DCHO | 5411692426842 | 28.04 | 1
990207 | COMPRESOR | 5411692426897 | 859.48 | 1
990210 | RELE | 5411692426927 | 34.17 | 1 | 65103650
990214 | PROTECTOR TERMOAMPERIMETRICO | 5411692426965 | 60.67 | 1
990218 | RELE | 5411692428501 | 35.95 | 1 | 990175
990219 | TABLERO DE BORNES | 5411692427009 | 9.52 | 1
990221 | RELE | 5411692427023 | 93.78 | 1
990222 | SONDA DE AMBIENTE | 5411692427030 | 13.42 | 1
990226 | BASE | 5411692427078 | 19.85 | 1
990229 | PANEL POSTERIOR | 5411692427108 | 52.8 | 1
990236 | CONTROL REMOTO | 5411692427177 | 76.22 | 1
990237 | SENALADOR | 5411692427184 | 61.54 | 1
990243 | SENALADOR | 5411692427245 | 36.18 | 1
990252 | COMPRESOR | 5411692427320 | 1372.77 | 1
990255 | PRESOSTATO DE MINIMA | 5411692427351 | 30.53 | 1
990258 | CIRCUITO ELECTRICO | 5411692427382 | 24.83 | 1
990259 | RELE | 5411692427399 | 34.17 | 1 | 990175
990260 | PROTECTOR TERMOAMPERIMETRICO | 5411692427405 | 55.11 | 1
990261 | PROTECTOR FASE-NEUTRO | 5411692427412 | 33.15 | 1
990262 | SOPORTE MOTOR VENTILADOR | 5411692427429 | 38.96 | 1
990264 | SONDA DE TEMPERATURA DE MINIMA | 5411692427443 | 21.29 | 1
990268 | SONDA DE AMBIENTE | 5411692427481 | 22.08 | 1
990272 | PLANTILLA PARA FIJACION | 5411692430832 | 15.82 | 1
990273 | TAPA POSTERIOR | 5411692430849 | 21.33 | 1
990274 | CUBETA RECOGIDA CONDENSACION | 5411692430856 | 15.26 | 1
990277 | CANAL EVAPORADOR | 5414849097476 | 14.83 | 1
990279 | TAPA ANTERIOR | 5411692430900 | 61.23 | 1
990280 | PANEL ANTERIOR | 5411692430917 | 24.71 | 1
990281 | FILTRO DE CARBONES A | 5411692430924 | 15.56 | 1
990282 | ALETA FLAP | 5411692430931 | 10.89 | 1
990283 | FILTRO DE CARBONES B | 5411692430948 | 29.37 | 1
990284 | MOTOR VENTILADOR | 5411692430955 | 75.45 | 1
990285 | CIRCUITO ELECTRONICO | 5411692430962 | 190.36 | 1
990286 | SONDA TEMPERATURA DE INMERSION | 5411692430979 | 14.66 | 1
990288 | TAPA ALOJAMIENTO CIRCUITO 2 | 5411692430993 | 8.8 | 1
990291 | TABLERO DE BORNES | 5411692431020 | 14.86 | 1
990293 | SOPORTE LED | 5411692431044 | 14.03 | 1
990294 | CIRCUITO LED | 5411692431051 | 24.93 | 1
990295 | CABLE DE CONEXION | 5411692431068 | 16.9 | 1
990305 | MOTOR VENTILADOR | 5411692430450 | 89.31 | 1 | 990284
990312 | REACTOR 2 | 5411692431372 | 61.22 | 1
990316 | COMPRESOR | 5411692431419 | 587.88 | 1
990318 | SOPORTE GRIFOS | 5411692431433 | 8.88 | 1
990321 | CONDENSADOR 16uf/400v | 5411692431457 | 23.71 | 1
990322 | CONDENSADOR 100UF/400V | 5411692431464 | 20.23 | 1
990323 | CIRCUITO ELECTRONICO | 5411692431471 | 178.2 | 1
990326 | RECTIFICADOR | 5411692431501 | 20.39 | 1 | 65105587
990331 | REACTOR 1 | 5411692431556 | 56.88 | 1
990335 | MOTOR | 5411692431587 | 66.79 | 1
990337 | MODULO DE ALIMENTACION | 5411692431600 | 212.56 | 1 | 990414
990338 | REACTOR 2 | 5411692431617 | 59.39 | 1
990339 | COMPRESOR | 5411692431624 | 434.71 | 1
990341 | CONDENSADOR 20UF/400V | 5411692431648 | 20.06 | 1
990342 | CIRCUITO ELECTRONICO | 5411692431655 | 181.05 | 1
990345 | REACTOR 1 | 5411692431686 | 59.45 | 1
990349 | MOTOR | 5411692431723 | 87.69 | 1
990350 | TAPON RETORNO AIRE | 5411692477448 | 2.26 | 1
990351 | FIJACION EXCENTRICA | 5411692440657 | 3.31 | 1
990352 | CIERRE EXCENTRICO CARCASA IZQDO | 5411692477394 | 2.39 | 1
990353 | GANCHO CIERRE CARCASA IZQDO | 5411692435769 | 2.39 | 1
990354 | MUELLE CABLEADO | 5411692443856 | 0.76 | 1
990355 | GOMA ENTRADA CABLES | 5411692443290 | 3.72 | 1
990357 | CLIP FIJACION CIRCUITOS | 5411692440237 | 3.31 | 1
990358 | PLACA PARA MARCA | 5411692443269 | 2.78 | 1
990359 | PROLONGACION MANDOS | 5411692439934 | 2.2 | 1
990360 | JUNTA GRUPO ENVÍO | 5411692439439 | 2.94 | 5
990361 | JUNTA VALVULA 3 BARES | 5411692477424 | 1.98 | 1 | 65102015
990363 | JUNTA GRUPO RETORNO | 5411692440459 | 3.65 | 1
990366 | GUÍA EJE VALVULA DESVIADORA | 5411692444778 | 2.38 | 1
990367 | CAMPANA CORTATIRO | 5411692443900 | 9.28 | 1
990368 | JUNTA SILICONA D=5 MM | 5411692446055 | 3.81 | 1
990370 | COLECTOR RETORNO AIRE | 5411692447946 | 2.27 | 1
990371 | GANCHO CIERRE CARCASA DCHO | 5411692435790 | 2.39 | 1
990372 | CIERRE EXCENTRICO CARCASA DCHO | 5411692475833 | 2.39 | 1
990373 | SOPORTE PRESOSTATO | 5411692440671 | 2.31 | 1
990374 | ABRAZADERA VASO DE EXPANSION | 5411692477400 | 3.55 | 1
990375 | CABLE DE TIERRA VENTILADOR | 5411692443443 | 3.81 | 1
990378 | JUNTA TORICA OR 3030 EPDM | 5411692442767 | 0.72 | 10
990379 | PANEL LATERAL IZQDO CAMARA DE COMBUSTION | 5411692443559 | 8.8 | 1
990380 | CLIP FIJACION RACOR INTERCAMB. | 5411692442743 | 1.97 | 10
990381 | CONECTOR TERMOSTATO AMBIENTE | 5411692443276 | 2.77 | 1
990382 | MUELLE MANDO ON-OFF | 5411692443184 | 0.66 | 10
990383 | JUNTA TORICA OR | 5411692458836 | 2.71 | 1
990384 | CUERPO ENVÍO | 5411692443283 | 5.49 | 1
990385 | CLIP FIJACION RAPIDA | 5411692445645 | 2.32 | 1
990386 | CLIP FIJACION RAPIDA | 5411692443887 | 2.28 | 1
990387 | O-RING | 5411692445409 | 1.11 | 10
990388 | TUBO BY PASS | 5411692443252 | 11.99 | 1
990389 | TUBO VALVULA GAS/QUEMADOR | 5411692442774 | 18.94 | 1
990390 | TAPON VALVULA DESVIADORA | 5411692445041 | 6.1 | 1
990391 | MUELLE RETORNO VALVULA DESVIAD | 5411692443177 | 1.87 | 1 | 65101008
990392 | O-RING | 5411692447717 | 5.8 | 1
990393 | O-RING | 5411692445416 | 2.72 | 10
990400 | PANEL LATERAL DCHO CAMARA DE COMBUSTION | 5411692443566 | 8.34 | 1
990402 | TAPA CAMARA DE COMBUSTION | 5411692443917 | 9.64 | 1
990403 | CABLE DE DETECCION | 5411692440442 | 2.26 | 1
990404 | CONTRAPLETINA | 5414849093386 | 2.33 | 1
990405 | SONDA NTC DE CONTACTO | 5411692443849 | 11.56 | 1
990409 | MOTOR VENTILADOR | 5411692433109 | 89.61 | 1
990411 | TAPA | 5411692433123 | 35.35 | 1
990413 | ALETAS DE ENFRIAMIENTO | 5411692433154 | 46.35 | 1
990414 | MODULO DE ALIMENTACION | 5414849093379 | 278.57 | 1
990415 | CIRCUITO ELECTRONICO | 5411692433178 | 306.38 | 1
990419 | VALVULA DE EXPANSION ELECTRONICA | 5411692433215 | 112.39 | 1
990420 | COMPRESOR | 5411692433222 | 528.73 | 1
990421 | REACTOR | 5411692433239 | 79.63 | 1
990423 | ALOJAMIENTO REACTOR | 5411692433253 | 49.12 | 1
990424 | BASE CARCASA | 5411692433260 | 36.62 | 1
990425 | CONTROL REMOTO | 5411692434458 | 66.52 | 1 | 65101599
990426 | CIRCUITO RECEPTOR | 5411692438401 | 23.89 | 1
990427 | CIRCUITO ELECTRONICO | 5411692434670 | 141.94 | 1
990434 | TUBO ENVÍO CALEFACCION | 5411692434908 | 22.39 | 1
990436 | ELECTRODO ENCENDIDO-DETECCION | 5411692434922 | 4.81 | 1
990438 | TORNILLO M4X102 MM | 5411692435332 | 1.53 | 5
990445 | TAPA CENTRALITA | 5411692444556 | 30.28 | 1
990448 | PURGADOR DE AIRE | 5411692446307 | 16.58 | 1
990457 | VALVULA DE SEGURIDAD 6 BARES 1/2 | 5411692446277 | 23.3 | 1
990460 | SONDA DE TEMPERATURA | 5411692444488 | 33.72 | 1
990462 | CENTRALITA DE MANDO | 5411692443030 | 160.52 | 1 | 65106000
990468 | RESISTENCIA INMERSA 2000W | 5411692435806 | 60.17 | 1
990469 | RESISTENCIA INMERSA 2000W | 5411692435813 | 57.98 | 1
990475 | VAINA | 5411692482800 | 14.95 | 1
990483 | MUELLE SONDA TEMPERATURA | 5411692437091 | 3.42 | 1
990484 | CLIP FIJACION RAPIDA INT. 11,2 | 5411692442781 | 5.04 | 1
990485 | TUBO RETORNO CALEFACCION | 5411692444563 | 11.1 | 1
990488 | O-RING | 5411692445171 | 1.26 | 10
990489 | O-RING | 5411692443191 | 0.97 | 10
990490 | DISPOSITIVO DE REGULACION VALVULA GAS | 5411692440848 | 31.09 | 1
990492 | ANGULAR INFERIOR BASTIDOR | 5411692445676 | 2.49 | 1 | 65100295
990493 | BOMBA CIRCULADORA DE 3 VELOCIDADES | 5411692703332 | 106.84 | 1
990499 | VALVULA DE SEGURIDAD | 5411692444549 | 28.56 | 1
990599 | ABRAZADERA PARA ACUMULADOR SOLAR | 5411692482923 | 66.51 | 1
990613 | FILTRO | 5411692482947 | 10.36 | 1
990616 | COMPRESOR | 5411692482961 | 521.12 | 1
990618 | PANEL FRONTAL | 5411692460037 | 29.89 | 1
990621 | SOPORTE LCD | 5411692461997 | 11.31 | 1
990622 | SOPORTE CIRCUITO ELECTRONICO | 5411692459734 | 13.49 | 1
990623 | SOPORTE DEPOSITO CONDENSACION | 5411692462000 | 14.23 | 1
990624 | CUBETA RECOGIDA CONDENSACION | 5411692472443 | 13.65 | 1
990626 | PALANCA INTERRUPTOR | 5411692459628 | 11.17 | 1
990627 | FLOTADOR | 5411692462338 | 10.48 | 1
990630 | CUBETA INTERCAMBIADOR | 5411692478810 | 11.59 | 1
990635 | TURBINA VENTILADOR CENTRIFUGA INFERIOR | 5411692461034 | 12.38 | 1
990636 | UNION ALETAS | 5411692461874 | 6.75 | 1
990639 | MOTOR VENTILADOR | 5411692460877 | 58.86 | 1
990640 | ALETAS VERTICALES | 5411692459741 | 10.94 | 1
990641 | PANEL LATERAL DCHO | 5411692480530 | 28.2 | 1
990643 | JUNTA CONDUCTOR INFERIOR | 5411692483012 | 11.93 | 1
990647 | CONDUCTOR SUPERIOR | 5411692462963 | 12.57 | 1
990650 | CIRCUITO ELECTRONICO | 5411692461058 | 67.37 | 1
990651 | MOTOR VENTILADOR | 5411692460860 | 83.47 | 1
990653 | CONDENSADOR COMPRESOR | 5411692460839 | 31.09 | 1
990654 | PANEL POSTERIOR | 5411692483036 | 17.76 | 1
990656 | INYECTOR | 5411692438531 | 6.53 | 1
990657 | INYECTOR | 5411692438548 | 3.98 | 1
990660 | PROLONGACION MANDO | 5411692438579 | 3.38 | 1
990662 | FAJA | 5411692438593 | 5.04 | 1
990664 | TUBO FLEXIBLE CUBETA-SIFON | 5411692438616 | 9.86 | 1 | 65102072
990665 | TUBO DESCARGA CONDENSACION | 5411692438623 | 3.8 | 1
990666 | TUBO GAS | 5411692438630 | 15.79 | 1
990668 | TUBO ENVÍO CALEFACCION | 5411692438654 | 39.21 | 1
990669 | TUBO SILENCIADOR ASPIRACION | 5411692438661 | 14.58 | 1
990671 | PANEL FRONTAL | 5411692438685 | 17.47 | 1
990673 | PANEL POSTERIOR FRONTAL | 5411692438708 | 7.66 | 1
990674 | PANEL ANTERIOR CAMARA ESTANCA | 5411692438715 | 24.06 | 1
990675 | DIAFRAGMA | 5411692438722 | 13.43 | 1
990676 | CURVA CONEXION VENTILADOR | 5411692438739 | 59.83 | 1
990677 | CUBETA RECOGIDA CONDENSACION | 5411692438746 | 37.79 | 1
990678 | COLECTOR EVACUACION HUMOS | 5411692438753 | 18 | 1 | 999400
990679 | MANDO DE REGULACION | 5411692438760 | 3.5 | 1
990680 | PANEL LATERAL DCHO | 5411692438777 | 36.2 | 1
990681 | PANEL LATERAL IZQDO | 5411692438784 | 15.87 | 1
990683 | VASO DE EXPANSION | 5411692438807 | 70.61 | 1
990684 | INTERCAMBIADOR ALUMINIO | 5411692438814 | 411.61 | 1 | 65102320
990685 | INTERCAMBIADOR SECUNDARIO | 5411692438821 | 68.98 | 1 | 61314111
990686 | SONDA NTC T335D + CLIPS 18 | 5411692438838 | 11.14 | 1
990688 | CABLEADO BAJA TENSION | 5411692438852 | 39.87 | 1
990692 | CIRCUITO PIJENBURG | 5411692438890 | 377.09 | 1 | 65101481
990693 | CIRCUITO DISPLAY | 5411692438906 | 47.62 | 1
990694 | JUNTA BOCA VENTILADOR | 5411692438913 | 3.91 | 1 | 65100515
990695 | O-RING 3175 EPDM D=44,9MM | 5411692438920 | 2.54 | 1
990696 | ANODO D:22 L:340 M8 | 3234090353648 | 12.69 | 1
990704 | CIRCUITO ELECTRONICO | 5411692471446 | 184.65 | 1
990705 | CIRCUITO ELECTRONICO | 5411692448790 | 187.68 | 1
990706 | CIRCUITO ELECTRONICO | 5411692470845 | 195.16 | 1
990707 | PANEL LATERAL DCHO CAMARA DE COMBUSTION | 5411692443542 | 12.73 | 1
990708 | GRUPO RETORNO | 5411692442750 | 19.54 | 1
990713 | COMPRESOR | 5411692473754 | 364.95 | 1
990718 | CAPILAR | 5411692462970 | 24.25 | 1
990720 | COMPRESOR | 5411692473747 | 333.77 | 1
990721 | GRIFO 1/4" | 5411692460648 | 35.28 | 1
990723 | BASE CARCASA | 5411692469832 | 28.45 | 1
990724 | COMPRESOR | 5411692473730 | 335.12 | 1 | 991731
990726 | CAPILAR | 5411692463359 | 21.29 | 1
990732 | CAPILAR | 5411692463014 | 27.79 | 1
990733 | CAPILAR | 5411692460358 | 25.73 | 1
990734 | VALVULA DE RETENCION | 5411692461096 | 18.78 | 1
990735 | VALVULA DE 4 VIAS | 5411692475857 | 66.67 | 1 | 65101545
990737 | TUBO FILLING LOOP | 5411692442941 | 8.29 | 1
990746 | REJILLA ANTERIOR | 5411692470029 | 28.15 | 1
990748 | CAPILAR | 5411692471002 | 20.33 | 1 | 65101505
990749 | COMPRESOR | 5411692483104 | 438.88 | 1 | 990713
990750 | TUERCA M8 | 5411692483111 | 16.04 | 1
990752 | GRIFO 1/4" | 5411692469856 | 25.5 | 1
990756 | TIRADOR | 5411692483142 | 12.05 | 1
990757 | TUBO ALIMENTACION QUEMADOR PRINCIPAL | 5411692472337 | 19.02 | 1
990758 | CABLEADO GRUPO GAS | 5411692472382 | 10.87 | 1
990759 | CABLEADO CONEXION CIRCUITO/GRUPO GAS | 5411692469887 | 13.8 | 1
990760 | CABLEADO ANODO | 5411692472375 | 7.65 | 1
990761 | CABLEADO ANODO | 5411692472399 | 5.97 | 1
990762 | CABLEADO SEGURIDAD | 5411692471484 | 12.35 | 1
990764 | FRONTAL DE MANDOS | 5411692475444 | 63.08 | 1
990765 | TABLERO DE BORNES + PORTAFUSIBLES | 5411692472344 | 8.02 | 1
990766 | SUJETACABLE | 5414849045217 | 3.53 | 1
990767 | SUJETACABLE | 5411692472290 | 8.61 | 1
990768 | CABLE DE ALIMENTACION | 5411692469894 | 6.23 | 1
990769 | PASATUBO ENTRADA GAS | 5411692461652 | 9.56 | 1
990770 | CAZOLETA PRINCIPAL CIRCUITO ELECTRONICO | 5411692540241 | 28.07 | 1
990771 | CAZOLETA PRINCIPAL SUPERIOR | 5411692469535 | 33 | 1
990772 | VALVULA GAS | 5411692477752 | 123.25 | 1
990774 | TUBO ENTRADA GAS | 5411692472276 | 10.98 | 1
990775 | SONDA DE SEGURIDAD 92°C | 5411692471460 | 25.57 | 1
990776 | SONDA DE TEMPERATURA | 5411692478551 | 25.71 | 1
990777 | PROTECTOR HUMO 70°C | 5411692483159 | 26.5 | 1
990778 | QUEMADOR PRINCIPAL | 5411692470968 | 35.91 | 1
990781 | INTERCAMBIADOR | 5411692483166 | 158.53 | 1
990782 | GRIFO 1/4" | 5411692475871 | 32.73 | 1
990783 | GRIFO 3/8" | 5411692475864 | 40.45 | 1
990784 | CABLEADO ANODO | 5411692472368 | 6.1 | 1
990785 | CABLEADO SEGURIDAD | 5411692471477 | 12.35 | 1
990786 | INYECTOR QUEMADOR PRINCIPAL | 5411692475437 | 5.89 | 1
990788 | CABLEADO ANODO | 5411692471491 | 8.3 | 1
990789 | CABLEADO SEGURIDAD | 5411692471453 | 11.47 | 1
990791 | CABLEADO CONEXION PRESOSTATO | 5411692472283 | 5.97 | 1
990792 | CABLEADO SEGURIDAD | 5411692472320 | 8.56 | 1
990793 | CABLEADO CIRCUITO/GRUPO GAS/VENTILADOR | 5411692469900 | 17.71 | 1
990794 | TUBO FLEXIBLE D=60 | 5411692460853 | 41.08 | 1
990795 | INYECTOR QUEMADOR PRINCIPAL | 5411692473174 | 8.04 | 1
990797 | JUNTA TORICA (O-RING) | 5411692475338 | 2.32 | 20
990798 | CABLEADO CONEXION PRESOSTATO | 5411692480431 | 6.1 | 1
990800 | CABLEADO CIRCUITO/GRUPO GAS/VENTILADOR | 5411692469917 | 18.4 | 1
990801 | CABLEADO CONEXION PRESOSTATO | 5411692503253 | 6.48 | 1
990802 | CABLEADO CIRCUITO/GRUPO GAS/VENTILADOR | 5411692703349 | 19.19 | 1
990804 | VASO DE EXPANSION SOBREDIME. | 5411692445386 | 68.94 | 1
990808 | TUBO DE DESCARGA CONDENSACION | 5411692483227 | 14.24 | 1
990809 | EVAPORADOR | 5411692483234 | 105.59 | 1
990811 | CAPILAR I | 5411692483241 | 41.09 | 1
990812 | MOTOR VENTILADOR | 5411692478544 | 134.44 | 1
990814 | BASE CARCASA | 5411692483265 | 53.29 | 1
990815 | BASE CARCASA | 5411692483272 | 51.65 | 1
990816 | CAPILAR I | 5411692483289 | 41.28 | 1
990817 | CAPILAR I | 5411692483296 | 41.28 | 1
990818 | CAPILAR II | 5411692483302 | 37.56 | 1
990819 | CAPILAR II | 5411692483319 | 41.28 | 1
990820 | CAPILAR II | 5411692483326 | 41.28 | 1
990821 | CAPILAR II | 5411692483333 | 41.09 | 1
990822 | VALVULA DE 4 VIAS | 5411692483340 | 80.47 | 1 | 65101545
990824 | INTERCAMBIADOR | 5411692483364 | 158.53 | 1
990826 | CAPILAR I | 5411692483388 | 34.87 | 1
990827 | MOTOR VENTILADOR | 5411692483395 | 98 | 1
990828 | CIRCUITO ELECTRONICO | 5411692475680 | 289.33 | 1
990829 | CONDENSADOR 3300UF/400V | 5411692446048 | 26.78 | 1
990831 | VALVULA DE EXPANSION ELECTRONICA | 5411692483418 | 94.96 | 1
990836 | SOPORTE GRIFOS | 5411692483456 | 23.91 | 1
990837 | COMPRESOR | 5411692483463 | 688.39 | 1
990838 | INTERCAMBIADOR | 5411692483470 | 259.72 | 1
990839 | REACTOR | 5411692446031 | 58.28 | 1
990840 | BASE CARCASA | 5411692483487 | 71.63 | 1
990841 | ALETAS DE ENFRIAMIENTO | 5411692483494 | 38.77 | 1
990843 | ALETAS DE ENFRIAMIENTO | 5411692483517 | 55.35 | 1
990844 | CIRCUITO ELECTRONICO | 5411692477707 | 476.33 | 1
990845 | SOPORTE COMPONENTES ELECTRICOS | 5411692483524 | 29.02 | 1
990848 | GRIFO 3/8" | 5411692483555 | 51.17 | 1
990849 | SOPORTE GRIFOS | 5411692483562 | 23.91 | 1
990850 | COMPRESOR | 5411692483579 | 849.94 | 1
990851 | BASE CARCASA | 5411692483586 | 48.1 | 1
990854 | BOMBA CIRCULADORA | 5411692442934 | 63.23 | 1 | 996614
990856 | FRONTAL | 5411692445768 | 10.74 | 1
990858 | PANEL ANTERIOR | 5411692483616 | 23.91 | 1
990859 | ALETAS FLAP HORIZONTALES | 5411692483623 | 11.45 | 1
990860 | TAPA INTERRUPTORES | 5411692483630 | 9.87 | 1
990861 | BASE BASTIDOR | 5411692483647 | 13.74 | 1
990863 | PANEL RECOGIDA CONDENSACION | 5411692483661 | 14.45 | 1
990866 | CIRCUITO ELECTRONICO | 5411692483692 | 185.52 | 1
990870 | BASTIDOR INFERIOR COMPLETO | 5411692483739 | 50.25 | 1
990872 | CAPILAR | 5411692483753 | 23.91 | 1
990878 | MOTOR | 5411692483814 | 90.96 | 1
990883 | TAPA | 5411692483852 | 20.91 | 1
990885 | GRUPO ALETAS | 5414849086814 | 7.48 | 1
990886 | GUIA AIRE | 5411692483883 | 6.73 | 1
990901 | PANEL ANTERIOR | 5411692483937 | 33.29 | 1
990903 | BASE BASTIDOR | 5411692483951 | 13.74 | 1
990911 | BASTIDOR INFERIOR COMPLETO | 5411692484033 | 54.41 | 1
990912 | CAPILAR | 5411692484040 | 23.91 | 1
990914 | BATERIA CONDENSANTE | 5411692484064 | 96.29 | 1
990915 | BASTIDOR | 5411692484071 | 63.33 | 1
990917 | HELICE VENTILADOR | 5411692484095 | 25.93 | 1
990919 | MOTOR | 5411692484118 | 110.34 | 1
990922 | TURBINA VENTILADOR CENTRIFUGA | 5411692484149 | 28.7 | 1
990925 | BATERIA EVAPORADOR | 5411692484163 | 90.96 | 1
990926 | GRUPO ALETAS | 5411692484170 | 7.6 | 1
990928 | GUIA AIRE | 5411692484194 | 6.73 | 1
990929 | TAPA INTERRUPTORES | 5411692484200 | 9.87 | 1
990931 | PANEL FRONTAL | 5411692484224 | 25.2 | 1
990933 | PANEL ANTERIOR | 5411692484248 | 23.91 | 1
990934 | ALETAS FLAP HORIZONTALES | 5411692484255 | 11.45 | 1
990935 | GUIA AIRE | 5411692484262 | 6.73 | 1
990936 | BATERIA EVAPORADOR | 5411692484279 | 148.9 | 1
990938 | TURBINA VENTILADOR CENTRIFUGA | 5411692484286 | 28.7 | 1
990939 | BASTIDOR INFERIOR COMPLETO | 5411692484293 | 75.95 | 1
990942 | TAPA | 5411692482015 | 28.21 | 1
990943 | MOTOR | 5411692482022 | 206.73 | 1
990945 | BATERIA CONDENSANTE | 5411692484347 | 177.81 | 1
990948 | CAPILAR | 5411692484378 | 23.91 | 1
990955 | CONDENSADOR VENTILADOR | 5411692484446 | 17.07 | 1
990957 | RELE | 5411692484460 | 39.45 | 1 | 995640
990960 | BASTIDOR | 5411692484491 | 90.96 | 1
990961 | PANEL RECOGIDA CONDENSACION | 5411692484507 | 15.97 | 1
990963 | TAPA INTERRUPTORES | 5411692484521 | 9.87 | 1
990968 | CAPILAR I | 5411692484545 | 36.24 | 1
990969 | CAPILAR II | 5411692484552 | 32.83 | 1
990996 | CABLE SILICONA | 5411692484804 | 2.87 | 1
991529 | DIAFRAGMA | 5411692484842 | 22.27 | 1
991530 | INYECTOR QUEMADOR PRINCIPAL | 5411692484859 | 6.26 | 1
991531 | INYECTOR QUEMADOR PILOTO | 5411692484866 | 4.99 | 1
991635 | HELICE VENTILADOR | 5411692405663 | 32.34 | 1
991664 | CONDENSADOR COMPRESOR 50uF | 5411692405953 | 26.93 | 1
991728 | ANILLO MAGNETICO | 5411692406585 | 12.92 | 1
991731 | COMPRESOR | 5411692406615 | 392 | 1
991732 | BATERIA CONDENSANTE | 5411692406622 | 68.48 | 1
991733 | CONDENSADOR 2UF 450V | 5411692406639 | 11.7 | 1
991734 | TAPA DE MANDOS | 5411692406646 | 9.44 | 1
991736 | FLOTADOR DEPOSITO | 5411692406660 | 13.05 | 1
991737 | CUBRETORNILLO | 5411692406677 | 7.53 | 1
991738 | EVAPORADOR | 5411692406684 | 64.84 | 1
991739 | FILTRO DE AIRE | 5411692406691 | 11.44 | 1
991747 | INTERRUPTOR | 5411692406776 | 8.54 | 1
991749 | TABLERO DE BORNES 2-5 | 5411692406790 | 10.07 | 1
991751 | MOTOR ALETAS | 5411692406813 | 22.33 | 1
991752 | MOTOR INFERIOR | 5411692406820 | 94.42 | 1
991753 | MOTOR SUPERIOR | 5411692406837 | 55.64 | 1
991756 | PANEL FRONTAL SUPERIOR | 5411692406868 | 22.82 | 1
991760 | PANEL POSTERIOR | 5411692406905 | 22.84 | 1
991763 | SOPORTE FILTRO DE AIRE | 5411692406936 | 11.21 | 1
991764 | RUEDA GIRATORIA | 5411692406943 | 9.58 | 1
991766 | CIRCUITO ELECTRONICO | 5411692406967 | 65.41 | 1
991769 | DEPOSITO CONDENSACION | 5411692406998 | 19.37 | 1
991770 | SONDA TEMPERATURA DE INMERSION | 5411692407001 | 20.59 | 1
991771 | SONDA TEMPERATURA AMBIENTE | 5411692407018 | 20.59 | 1
991774 | CONTROL REMOTO Y612A | 5411692407049 | 68.66 | 1 | 65101675
991777 | CUBETA RECOGIDA CONDENSACION | 5411692407070 | 37.03 | 1
991779 | HELICE CENTRIFUGA SUPERIOR | 5411692407094 | 11.03 | 1
991780 | CRISTAL LUZ DISPLAY | 5411692407100 | 7.67 | 1
991782 | SUJETAFILTRO | 5411692407124 | 7.91 | 1
991784 | RACOR ENTRADA GAS | 5411692484897 | 13.28 | 1
991788 | JUNTA AISLANTE | 5411692447724 | 2.67 | 1
991798 | ANODO D.32,3 L:400 M8 | 5411692475055 | 25.69 | 1
991808 | QUEMADOR COMPLETO | 5411692485078 | 187.06 | 1
991813 | REGOLATORE DI PORTATA | 5411692485122 | 4.59 | 1
991814 | INYECTOR QUEMADOR PRINCIPAL | 5411692485139 | 27.76 | 5
991817 | INYECTOR QUEMADOR PRINCIPAL D.1,30 GN | 5411692485160 | 4.05 | 1
991821 | TAPON RETORNO AIRE | 5411692446086 | 2.39 | 1
991822 | CABLEADO BAJA TENSION | 5411692446062 | 6.07 | 1
991823 | ALOJAMIENTO CIRCUITOS ELECTRONICOS | 5411692445638 | 6.21 | 1
991826 | PLACA FRONTAL | 5411692445744 | 4.37 | 1
991827 | MANDOS REGULACIONES | 5411692445720 | 2.18 | 1
991828 | CABLEADO ALTA TENSION | 5411692445393 | 15.34 | 1
991829 | TUBO VASO DE EXPANSION | 5411692446079 | 15.49 | 1
991830 | CABLEADO CIRC.ELECTRONICO MODULO MANDOS | 5411692445713 | 5.61 | 1
991831 | MUELLE MANDO ON-OFF | 5411692485207 | 1.06 | 10 | 990382
991832 | MANDO ON-OFF | 5411692445737 | 2.14 | 1
991834 | CABLEADO BAJA TENSION CIRC. ELECTRONICO | 5411692445706 | 7.31 | 1
991850 | ALETA LOUVER | 5411692472306 | 12.75 | 1
991852 | CIRCUITO ELECTRONICO | 5411692471835 | 77.25 | 1
991853 | PANEL DE MANDOS | 5411692472979 | 8.95 | 1
991855 | SOPORTE FLOTEADOR | 5411692485252 | 8.88 | 1
991856 | FLOTADOR | 5411692473143 | 12.64 | 1
991858 | CONDENSADOR COMPRESOR | 5411692472948 | 15.08 | 1
991859 | CUBETA RECOGIDA CONDENSACION | 5411692485276 | 18.04 | 1
991862 | PERNO RUEDA | 5411692485283 | 5.21 | 1
991863 | COMPRESOR | 5411692485290 | 310.88 | 1
991864 | JUNTA ANTIVIBRACION | 5411692485306 | 5.21 | 1
991865 | CAPILARE | 5411692485313 | 24.46 | 1
991866 | PERNO DE FIJACION DEL COMPRESOR | 5411692485320 | 5.21 | 1
991867 | FILTRO DE AIRE | 5411692473136 | 11.03 | 1
991868 | PANEL POSTERIOR | 5411692485337 | 28.76 | 1
991869 | TIRADOR | 5411692485344 | 8.35 | 1
991874 | GANCHO CONEXION COCLEA | 5411692485399 | 5.21 | 1
991875 | HELICE VENTILADOR | 5411692478124 | 16.4 | 1
991877 | MOTOR VENTILADOR |  | 62.37 | 1
991878 | COCLEA VENTILADOR | 5411692485405 | 18.04 | 1
991880 | JUNTA ADHESIVA | 5411692485412 | 8.11 | 1
991883 | RESISTENCIA 1200W 220-240V | 5411692473167 | 16.43 | 1 | 65103765
991907 | COLECTOR QUEMADOR COMPLETO GPL | 5411692458843 | 17.45 | 1
991908 | COLECTOR QUEMADOR COMPLETO MET | 5411692450533 | 17.7 | 1
991916 | JUNTA MOTOR | 5411692448233 | 1.35 | 20
991927 | ANILLO COJINETE | 5411692464066 | 7.53 | 1
991928 | SOPORTE COJINETE | 5411692478889 | 6.88 | 1
991929 | FILTRO DE AIRE | 5411692472436 | 12.92 | 1
991930 | CIRCUITO ELECTRONICO | 5411692478353 | 161.65 | 1
991933 | CIRCUITO ELECTRONICO | 5411692480592 | 158.54 | 1
991935 | CIRCUITO ELECTRICO | 5411692481759 | 23 | 1
991936 | MOTOR VENTILADOR | 5411692476762 | 86.76 | 1
991938 | CAPILAR | 5411692479954 | 33.62 | 1
991939 | GRIFO 1/2" | 5411692475031 | 32.8 | 1
991940 | COMPRESOR | 5411692478919 | 465.56 | 1
991941 | INTERCAMBIADOR | 5411692480462 | 151.71 | 1
991943 | CAPILAR | 5411692479947 | 34.61 | 1
991944 | ABRAZADERA PANEL ANTERIOR | 5411692450137 | 3.14 | 1
991958 | CIRCUITO ELECTRONICO | 5411692478568 | 132.76 | 1
991959 | MOTOR VENTILADOR | 5411692480622 | 97.17 | 1
991960 | GRIFO 5/8" | 5411692478933 | 34.7 | 1
991962 | COMPRESOR | 5411692485580 | 663.9 | 1
991964 | CAPILAR | 5411692479930 | 39.84 | 1
991965 | GRIFO 3/8" | 5411692478902 | 31.61 | 1
992024 | CARTE ACCES BALIXIA (ARISTON) | 5411692485795 | 48.76 | 1 | 61316920
992025 | CARTE ACCES BALIXIA C&M | 5411692485801 | 75.59 | 1 | 60000628
992026 | ECRAN AUTOCOLLANT BALIXIA | 5411692450731 | 7.97 | 1
992027 | CONTROL KNOB | 5411692463137 | 2.11 | 2
992028 | SONDA COMPRESOR | 5414849093355 | 11.34 | 1
992029 | SONDA COMPRESOR | 5411692550158 | 12.41 | 1
992030 | CABLES 8 CONEX. PARA SONDA | 5411692550172 | 26.67 | 1
992032 | SONDA DE INMERSION | 5411692587604 | 7.49 | 1
992033 | CABLES 6 CONEX. PARA SONDA | 5411692550141 | 19.33 | 1
992035 | SONDA DE AMBIENTE | 5411692550165 | 16.39 | 1
992047 | PLACA VENTILADOR | 5411692472931 | 15.82 | 1
992049 | PASACABLE | 5411692458973 | 6.23 | 1
992052 | CUBETA RECOGIDA CONDENSACION | 5411692481865 | 16.61 | 1
992060 | INTERCAMBIADOR | 5411692485863 | 79.2 | 1
992061 | REJILLA POSTERIOR | 5411692485870 | 24.49 | 1
992064 | ABRAZADERA FIJACION CONDENSADOR | 5411692485894 | 8.46 | 1
992065 | CAPILAR | 5411692485900 | 29.05 | 1
992068 | CAPILAR | 5411692485924 | 29.05 | 1
992069 | INTERCAMBIADOR | 5411692485931 | 79.2 | 1
992070 | BASE CARCASA | 5411692485948 | 33.4 | 1
992071 | INTERCAMBIADOR | 5411692485955 | 79.2 | 1
992073 | CAPILAR | 5411692485962 | 29.05 | 1
992077 | CAPILAR | 5411692485993 | 39.87 | 1
992078 | CAPILAR | 5411692486006 | 39.87 | 1
992080 | SOPORTE GRIFOS | 5411692469443 | 25.7 | 1
992081 | INTERCAMBIADOR | 5411692482060 | 99.75 | 1
992082 | EVAPORADOR | 5411692486020 | 154.05 | 1
992083 | CUBETA RECOGIDA CONDENSACION | 5411692486037 | 29.05 | 1
992085 | TERMOSTATO (COTHERM 30A) | 3234090362374 | 176.65 | 1
992092 | KIT RELÈ VALVOLA DI ZONA | 5411692464035 | 24.41 | 1
992107 | RESIST. ESTEATITA 3000W + LAMPARA | 3234090375046 | 67.7 | 1
992118 | CIRCUITO LED | 5411692448240 | 23.55 | 1
992123 | CIRCUITO ANODO ELECTRICO | 5411692448530 | 26.4 | 1
992139 | CAZOLETA + LENTE NEON | 5411692448691 | 6.5 | 1
992140 | MANDO DE REGULACION | 5411692448707 | 2.69 | 1
992141 | CAZOLETA CON LAMPARA INDICADORA | 5411692448714 | 8.12 | 1
992143 | KIT 1 CABLE160 FAST. HEMBRA | 5411692448745 | 16.32 | 1
992144 | SOPORTE | 3234090359954 | 6.88 | 1
992145 | CAPO | 3234090359961 | 6.6 | 1
992146 | PATA HT 100 | 3234090359978 | 3.45 | 1
992162 | TERMOSTATO D:6 L:450 | 5411692449100 | 42.23 | 1
992163 | RESISTENCIA INMERSA 3000W | 5411692449117 | 98.88 | 1
992167 | COMPLETE FLANGE WITH ANODE | 5411692449254 | 109.88 | 1
992172 | QUEMADOR PRINCIPAL + PATAS | 5411692449681 | 26.99 | 1
992173 | CLIP FIJACION TUBO INTERCAMBIADOR | 5411692449360 | 2.44 | 5 | 61010609
992174 | TUERCA M4 | 5411692449377 | 2.21 | 1
992175 | TUBO ENVÍO | 5411692449384 | 14.18 | 1
992176 | TUBO RETORNO | 5411692449391 | 10.6 | 1
992178 | TUBO VASO DE EXPANSION | 5411692449414 | 14.03 | 1
992180 | PANEL ANTERIOR CAMARA DE COMBUSTION | 5411692449834 | 22.17 | 1
992181 | PANTALLA DE PROTECCION | 5411692449841 | 17.42 | 1
992182 | REDUCTOR CAMPANA CORTATIRO | 5411692449858 | 17.58 | 1
992183 | TAPA DE PROTECCION CONTRA LA LLUVIA | 5411692449865 | 3.86 | 1
992184 | ABRAZADERA FRONTAL | 5411692449872 | 2.22 | 1
992185 | PANEL FRONTAL COMPLETO | 5411692449889 | 35.26 | 1
992186 | PANEL LATERAL DCHO | 5411692449896 | 16.3 | 1
992187 | PANEL LATERAL COMPLETO IZQDO | 5411692449902 | 20.18 | 1
992188 | QUEMADOR 12 RAMPAS | 5411692449919 | 54.73 | 1
992191 | CABLE DE ALIMENTACION | 5411692449940 | 5.08 | 1
992192 | CABLE DE TIERRA | 5411692449957 | 2.69 | 1
992193 | CABLEADO BAJA TENSION CIRC. ELECTRONICO | 5411692449964 | 10.16 | 1
992194 | CABLEDADO BAJA TENSION SONDA HUMOS | 5411692449971 | 8.54 | 1
992195 | ENCENDEDOR | 5411692449988 | 28.68 | 1
992196 | JUNTA PLACA FRONTAL | 5411692449995 | 2.38 | 1
992197 | FIBRA CERAMICA ANTERIOR | 5411692450007 | 6.78 | 1
992198 | FIBRA CERAMICA POSTERIOR | 5411692450014 | 6.75 | 1
992199 | FIBRA CERAMICA LATERAL | 5411692450021 | 4.12 | 1
992201 | COLECTOR QUEMADOR COMPLETO MET | 5411692450144 | 17.99 | 1
992202 | COLECTOR QUEMADOR COMPLETO GPL | 5411692450151 | 17.5 | 1
992205 | CONDENSADOR COMPRESOR 30uF | 5411692486082 | 75.86 | 1
992206 | INTERCAMBIADOR | 5411692486099 | 163.16 | 1
992208 | COMPRESOR | 5411692486105 | 498.99 | 1
992209 | ORGANO DE EXPANSION IZQDA | 5411692486112 | 41.74 | 1
992210 | JUNTA ANTIVIBRACION | 5411692486129 | 8.88 | 1
992211 | VALVULA DE 4 VIAS | 5411692486136 | 41.74 | 1
993000 | TORNILLO M6X12 | 5411692153199 | 1.34 | 20
993003 | PROTECTOR FASTON VERDE | 5411692153021 | 1.95 | 10
993009 | PROTECTOR FASTON AZUL | 5411692153083 | 1.09 | 10
993010 | PROTECTOR FASTON ANARANJADO | 5411692153090 | 1.05 | 10
993011 | BRIDA PLETINA COMPLETA | 5411692153205 | 4.49 | 1
993012 | PLETINA ATUOCLAVICA CON JUNTA INTEGRAL | 5411692153212 | 7.17 | 1 | 65103691
993014 | ANODO MAGNESIO D:25,5 L:230 M5 | 5411692153236 | 8.63 | 1
993015 | TORNILLO FIJACION M4X10 | 5411692153250 | 0.65 | 20
993021 | MANDO DE REGULACION | 5411692156626 | 3.55 | 1
993023 | CAZOLETA + LAMPARA INDICADORA | 5411692162405 | 10.7 | 1
993025 | LAMPARA INDICADORA | 5411692166656 | 2.18 | 1
993028 | CAZOLETA + LAMPARA INDICADORA | 5411692169459 | 4.7 | 1
993050 | MANDO DE REGULACION | 5411692446826 | 10.19 | 1
993052 | CAZOLETA CON PASACABLE | 5411692184698 | 6.52 | 1
993067 | KIT PLETINA LADOS PARALELOS | 5411692246686 | 6.25 | 1
993068 | KIT PLETINA LADOS PARALELOS + PORTAANODO | 5411692246693 | 8.08 | 1
993078 | CAZOLETA CON JUNTA | 5411692259082 | 19.16 | 1
993082 | FRONTAL TRANSPARENTE | 5411692259129 | 2.61 | 1
993088 | PLETINA | 5411692260002 | 8.82 | 1
993089 | JUNTA PLETINA D.75 | 5411692260019 | 0.95 | 5
993099 | PLETINA D.75 | 5411692263850 | 9.46 | 1
993110 | CONEXIONES ELECTRICAS | 5411692270087 | 15.81 | 1
993135 | PLACA | 5411692310325 | 17.56 | 1
993137 | FRONTAL | 5411692310745 | 5.15 | 1
993154 | SUJETACABLE | 5411692312886 | 0.72 | 1
993156 | TERMOMETRO | 5411692312909 | 2.9 | 1 | 65103943
993161 | DISTANCIADOR DE PARED | 5411692313807 | 2.3 | 1
993163 | TERMOSTATO TAS SR R 450 | 5411692323042 | 25.78 | 1
993171 | MANDO DE REGULACION | 5411692446819 | 9.25 | 1
993172 | MANDO DE REGULACION | 5411692446741 | 8.43 | 1
993174 | CAZOLETA | 5411692323868 | 5.62 | 1
993180 | CAZOLETA | 5411692326586 | 4.81 | 1
993183 | MANDO DE REGULACION | 5411692327217 | 1.22 | 1
993184 | CAZOLETA | 5411692327224 | 6.02 | 1
993185 | CAZOLETA | 5411692327231 | 16.04 | 1
993186 | LAMPARA INDICADORA | 5411692327248 | 2.41 | 1
993199 | CABLE DE ALIMENTACION | 5411692334116 | 5.23 | 1
993207 | ANODO D.20,7 L:553 M5 | 5411692337636 | 24.46 | 1
993209 | RESISTENCIA 2000W 230V | 5411692347802 | 13.93 | 1 | 65109887
993211 | MANDO DE REGULACION | 5411692347826 | 2.21 | 1
993215 | TERMOSTATO | 5411692447120 | 14.34 | 1
993225 | ALOJAMIENTO CIRCUITO ELECTRONICO | 5411692356941 | 2.64 | 1
993240 | CAZOLETA + LENTE NEON | 5411692446772 | 6.39 | 1
993241 | MANDO DE REGULACION | 5411692446703 | 10.36 | 1
993242 | MANDO DE REGULACION | 5411692446932 | 8.4 | 1
993255 | JUNTA D.75 | 5411692394974 | 4.01 | 1
993266 | CAZOLETA | 5411692402365 | 9.03 | 1
993270 | CAZOLETA | 5411692402341 | 4.62 | 1
993281 | CABLEADO SEGURIDAD + SONDA | 5411692407223 | 48.14 | 1
993282 | CABLEADO SEGURIDAD + SONDA | 5411692407230 | 44.77 | 1
993292 | TERMOSTATO TBS 2-R 300 60-80 | 5411692407339 | 15.94 | 1
993312 | ANODO D.21,4 L:389 M5 | 5411692407599 | 7.61 | 1
993334 | CAZOLETA + LAMPARA INDICADORA | 5411692703356 | 6.92 | 1
993335 | MANDO DE REGULACION | 5411692421137 | 2.46 | 1
993337 | VALVULA DE SEGURIDAD | 5411692421151 | 9.04 | 1 | 65106067
993338 | CAZOLETA + LENTE NEON | 5411692421168 | 7.9 | 1
993340 | CAZOLETA + LAMPARA INDICADORA | 5411692421236 | 9.91 | 1
993344 | CAZOLETA + LAMPARA INDICADORA | 5411692421533 | 7.89 | 1
994096 | CAZOLETA | 5411692333744 | 4.7 | 1
994100 | MANDO DE REGULACION | 5411692337568 | 2.02 | 1
994111 | CAZOLETA | 5411692428525 | 4.84 | 1
994112 | CAZOLETA | 5411692348137 | 5.8 | 1
994121 | MANDO DE REGULACION | 5411692356859 | 2.82 | 1
995000 | CONTROL REMOTO | 5411692343811 | 121.25 | 1
995001 | TARJETA RECEPTOR | 5411692343828 | 33.94 | 1
995003 | TRANSFORMADOR ELECTRICO | 5411692343842 | 59.08 | 1
995004 | SONDA DE AMBIENTE | 5411692343859 | 18.38 | 1
995005 | SONDA TEMPERATURA DE INMERSION | 5411692343866 | 22.79 | 1
995006 | MOTOR DEFLECTOR | 5411692343873 | 52.01 | 1
995007 | MOTOR VENTILADOR | 5411692343880 | 167.53 | 1
995008 | SOPORTES FILTROS ELECTROSTATICOS | 5411692343897 | 52.43 | 1
995012 | COMPRESOR | 5411692343934 | 474.35 | 1
995014 | CONDENSADOR PARA VENTILADOR | 5411692343958 | 17.14 | 1
995016 | CIRCUITO ELECTRONICO | 5411692343972 | 258.45 | 1
995017 | CIRCUITO ELECTRONICO | 5411692343989 | 206.94 | 1
995018 | VALVULA DE 2 VIAS | 5411692343996 | 109.19 | 1
995019 | SOLENOIDE VALVULA DE 2 VIAS ROJO | 5411692344009 | 61.61 | 1
995020 | SOLENOIDE VALVULA DE 2 VIAS AZUL | 5411692344016 | 61.61 | 1
995021 | SOLENOIDE VALVULA DE 2 VIAS BLANCO | 5411692344023 | 61.61 | 1
995022 | SOLENOIDE VALVULA DE 2 VIAS AMARILLO | 5411692344030 | 59.08 | 1
995023 | HELICE VENTILADOR | 5411692344047 | 89.05 | 1
995024 | MOTOR VENTILADOR | 5411692344054 | 268 | 1
995025 | TRANSFORMADOR | 5411692344061 | 63.9 | 1
995026 | CONTROL REMOTO | 5411692344078 | 99.23 | 1
995027 | CIRCUITO ELECTRONICO | 5411692344085 | 232.58 | 1
995028 | TARJETA RECEPTOR | 5411692344092 | 41.84 | 1
995031 | MOTOR DEFLECTOR | 5411692344122 | 33.94 | 1
995033 | CIRCUITO ELECTRONICO | 5411692344146 | 240.84 | 1
995034 | MOTOR DEFLECTOR | 5411692344153 | 56.38 | 1
995036 | MOTOR VENTILADOR | 5411692344177 | 203.02 | 1
995037 | CIRCUITO ELECTRONICO | 5411692344184 | 266.61 | 1
995040 | KIT FILTRO ELECTROSTATICO | 5411692344214 | 50.33 | 1
995043 | SONDA TEMPER. ASPIRAC. COMPRES. | 5411692344245 | 23.33 | 1
995044 | SONDA TEMPERATURA EVAPORACION | 5411692344252 | 24.03 | 1
995045 | SONDA TEMPERATURA EVACUACION COMPRESOR | 5411692344269 | 24.03 | 1
995046 | HELICE VENTILADOR | 5411692344276 | 72.26 | 1
995047 | MOTOR VENTILADOR | 5411692344283 | 140.15 | 1
995050 | SOLENOIDE VALVULA DE 4 VIAS | 5411692344313 | 66.92 | 1 | 65101547
995051 | SOLENOIDE VALVULA DE 4 VIAS | 5411692344320 | 64.97 | 1
995053 | MOTOR VENTILADOR | 5411692344344 | 150.4 | 1
995058 | GRUPO SONDAS DE TEMPERATURA CIRC. A-B | 5411692344399 | 53.29 | 1
995065 | HELICE VENTILADOR | 5411692344467 | 78.41 | 1
995066 | TRANSFORMADOR ELECTRICO | 5411692344474 | 41.07 | 1
995068 | SOPORTES FILTROS ELECTROSTATICOS | 5411692344498 | 51.05 | 1
995069 | KIT FILTRO ELECTROSTATICO | 5411692344504 | 57.18 | 1
995071 | MOTOR VENTILADOR | 5411692344528 | 136.1 | 1
995072 | FILTRO NYLON | 5411692344535 | 25.44 | 1
995077 | CONDENSADOR COMPRESOR 200MF 250V | 5411692344597 | 67.64 | 1
995078 | CONDENSADOR ELECTROLITICO 2500MF 400V | 5411692344603 | 72.26 | 1
995079 | MODULO DE ALIMENTACION | 5411692344610 | 233 | 1
995081 | MODULO DE ALIMENTACION | 5411692344634 | 112.01 | 1 | 990414
995082 | PTC STARTER 1 | 5411692344641 | 27.58 | 1
995085 | TABLERO DE BORNES | 5411692344672 | 29.84 | 1
995086 | PLANTILLA | 5411692344689 | 41.03 | 1
995087 | PANEL POSTERIOR | 5411692344696 | 108.28 | 1
995088 | PANEL ANTERIOR | 5411692344702 | 75.13 | 1
995089 | REJILLA DE ASPIRACION | 5411692344719 | 44.67 | 1
995090 | FILTRO NYLON | 5411692344726 | 26.39 | 1
995091 | DEFLECTOR | 5411692344733 | 46.81 | 1
995092 | DEFLECTOR INFERIOR | 5411692344740 | 42.52 | 1
995094 | TUBO DE DESCARGA CONDENSACION | 5411692344764 | 24.66 | 1
995096 | COJINETE VENTIILADOR IZQDO | 5411692344788 | 21.7 | 1
995098 | TAPA TABLERO DE BORNES | 5411692344801 | 15.03 | 1
995099 | PANEL POSTERIOR | 5411692344818 | 91.14 | 1
995100 | PANEL ANTERIOR | 5411692344825 | 105.64 | 1
995102 | FILTRO NYLON | 5411692344849 | 30.78 | 1
995103 | DEFLECTOR | 5411692344856 | 36.65 | 1
995104 | GRUPO RECOGIDA CONDENSACIONES | 5411692344863 | 109.19 | 1
995105 | HELICE VENTILADOR | 5411692344870 | 64.97 | 1
995108 | GRIFO DEL LIQUIDO | 5411692344900 | 70.16 | 1
995109 | ALOJAMIENTO CIRCUITO ELECTRONICO | 5411692344924 | 75.13 | 1
995110 | ALOJAMIENTO CIRCUITO ELECTRONICO | 5411692344931 | 75.13 | 1
995112 | EVAPORADOR | 5411692344955 | 210.28 | 1
995116 | TAPA FRONTAL DCHA | 5411692344993 | 42.52 | 1
995124 | CIRCUITO ELECTRICO | 5411692345075 | 42.52 | 1
995126 | CONJUNTO CAPILAR | 5411692345099 | 196.7 | 1
995127 | CONJUNTO CAPILAR | 5411692345105 | 196.7 | 1
995128 | TABLERO DE BORNES | 5411692345112 | 52.43 | 1
995132 | TABLERO DE BORNES 4 POLOS | 5411692345150 | 29.84 | 1
995134 | SOPORTE TELECOMANDO | 5411692345174 | 29.84 | 1
995136 | PLANTILLA | 5411692345198 | 42.52 | 1
995137 | PANEL POSTERIOR | 5411692345204 | 88.95 | 1
995139 | REJILLA DE ASPIRACION | 5411692345228 | 61.44 | 1
995141 | DEFLECTOR | 5411692345242 | 46.49 | 1
995142 | SOPORTE MOTOR VENTILADOR | 5411692345259 | 5.94 | 1
995143 | GRUPO RECOGIDA CONDENSACIONES | 5411692345266 | 89.05 | 1
995144 | TUBO DE DESCARGA CONDENSACION | 5411692345273 | 24.03 | 1
995145 | HELICE VENTILADOR | 5411692345280 | 38.95 | 1
995148 | EVAPORADOR | 5411692345310 | 195.75 | 1
995149 | TAPA TABLERO DE BORNES | 5411692345327 | 16.14 | 1
995150 | REJILLA DE ASPIRACION | 5411692345334 | 78.41 | 1
995151 | PANEL ANTERIOR | 5411692345341 | 106.59 | 1
995154 | GRUPO RECOGIDA CONDENSACIONES | 5411692345372 | 97.69 | 1
995157 | COJINETE VENTIILADOR IZQDO | 5411692345402 | 21.7 | 1
995166 | CIRCUITO ELECTRICO | 5411692345495 | 42.52 | 1
995170 | INTERCAMBIADOR | 5411692345532 | 203.02 | 1
995171 | SOPORTE MOTOR | 5411692345549 | 29.84 | 1
995172 | PANEL LATERAL DCHO | 5411692345556 | 78.41 | 1
995173 | PATAS | 5411692345563 | 29.25 | 1
995175 | PANEL TABLERO DE BORNES | 5411692345587 | 17.14 | 1
995176 | TABLERO DE BORNES | 5411692345594 | 24.66 | 1
995177 | GRIFO DEL LIQUIDO | 5411692345600 | 44.89 | 1
995178 | GRIFO DEL GAS | 5411692345617 | 61.78 | 1
995180 | GRIFO DEL GAS | 5411692345631 | 80.12 | 1
995181 | REJILLA SALIDA DE AIRE | 5411692345648 | 45.93 | 1
995185 | TABLERO DE BORNES | 5411692345693 | 18.41 | 1
995196 | PANEL LATERAL DCHO | 5411692345815 | 48.15 | 1
995197 | SOPORTE MOTOR | 5411692345822 | 42.52 | 1
995206 | TAPA DE PROTECCION | 5411692345914 | 42.52 | 1
995207 | TAPA DE PROTECCION | 5411692345921 | 42.52 | 1
995209 | PLACA | 5411692345945 | 17.14 | 1
995210 | MOTOR VENTILADOR | 5411692348977 | 131.01 | 1
995211 | CONDENSADOR | 5411692348984 | 28.42 | 1
995215 | SOPORTE CUBETA | 5411692349028 | 97.39 | 1
995216 | EVAPORADOR | 5411692349035 | 258.53 | 1
995217 | DISTANCIADOR CUBETA DCHA | 5411692349042 | 14.34 | 1
995218 | DISTANCIADOR CUBETA IZQDA | 5411692349059 | 14.34 | 1
995221 | CIRCUITO ELECTRONICO | 5411692349080 | 154.08 | 1
995223 | EVAPORADOR | 5411692349110 | 336.54 | 1
995228 | CONDUCTOR PARA VENTILADOR | 5411692349165 | 43.57 | 1
995230 | MOTOR VENTILADOR | 5411692349189 | 87.71 | 1
995233 | TUBO DE DESCARGA CONDENSACION | 5411692349219 | 19.77 | 1
995234 | RECEPTOR | 5411692349226 | 46.84 | 1
995235 | PANEL ANTERIOR | 5411692349233 | 129.24 | 1
995236 | REJILLA DE ASPIRACION | 5411692349240 | 46.2 | 1
995237 | ALETA HORIZONTAL | 5411692349257 | 47.4 | 1
995238 | PANEL IZQDO | 5411692349264 | 49.06 | 1
995242 | CONJUNTO ALETAS VERTICALES | 5411692349301 | 29.84 | 1
995244 | TAPA TORNILLO | 5411692349325 | 6.92 | 1
995245 | SOPORTE ALETA LOUVER DCHO | 5411692349332 | 9.62 | 1
995246 | MOTOR LOUVER | 5411692349349 | 41.34 | 1
995248 | PANEL DCHO | 5411692349363 | 48.1 | 1
995249 | TAPA SERVICIO POSTERIOR | 5411692349370 | 14.18 | 1
995250 | TAPA SERVICIO INFERIOR | 5411692349387 | 14.18 | 1
995252 | CIRCUITO ELECTRONICO | 5411692349400 | 176.82 | 1
995254 | CIRCUITO ELECTRONICO | 5411692349424 | 103.01 | 1
995257 | FILTRO DE AIRE | 5411692349455 | 27.31 | 1
995259 | SOPORTE FILTROS CARBONES ACT.(OPCIONAL) | 5411692349479 | 42.3 | 1
995264 | CONDUCTOR PARA VENTILADOR | 5411692349554 | 31.88 | 1
995265 | TURBINA VENTILADOR CENTRIFUGA | 5411692349561 | 40.45 | 1
995266 | MOTOR VENTILADOR | 5411692349578 | 109.9 | 1
995269 | PANEL ANTERIOR | 5411692349608 | 149.51 | 1
995270 | REJILLA DE ASPIRACION | 5411692349615 | 40.98 | 1
995272 | CONJUNTO ALETAS VERTICALES | 5411692349639 | 29.84 | 1
995273 | FILTRO DE AIRE | 5411692349646 | 37.07 | 1
995274 | FILTROS DE CARBONES ACTIVOS (OPCIONAL) | 5411692349653 | 107.44 | 1
995275 | SOPORTE FILTROS CARBONES ACT.(OPCIONAL) | 5411692349660 | 31.56 | 1
995286 | SOPORTE PARA COMPONENTES ELECTRICOS | 5411692350123 | 26.05 | 1
995291 | PRESOSTATO AIRE | 5411692366117 | 25.03 | 1
995292 | CABLEADO ALTA TENSION ACTUADORES | 5411692366124 | 22.66 | 1
995296 | MICROINTERRUPTOR CABLEADO | 5411692366612 | 13.23 | 1
995298 | VASO DE EXPANSION | 5411692370886 | 28.41 | 1
995304 | FILTRO ENTRADA AGUA SANITARIO | 5411692371753 | 2.78 | 1
995305 | ARANDELA | 5411692371784 | 0.59 | 20
995307 | RAMPA QUEMADOR | 5411692372156 | 1345.48 | 1
995309 | CABLE SONDA HUMOS | 5411692428549 | 11.43 | 1
995311 | KIT CONJUNTO MEZCLADOR | 5411692477851 | 14.91 | 1
995312 | PLACA ANTERIOR | 5411692428556 | 12.96 | 1
995315 | DIAFRAGMA D=41 | 5411692373429 | 1.82 | 1
995316 | CABLEADO CAMARA ESTANCA | 5411692373436 | 7.31 | 1 | 65101357
995317 | CABLEADO ALTA TENSION | 5411692373443 | 10.16 | 1
995318 | CABLEADO VENT./SONDA SAN.-C.E. IZQDA | 5411692373450 | 6.54 | 1
995319 | CABLEADO VENT./SONDA SAN. IZQDA-CIRC.EL. | 5411692373467 | 12.69 | 1
995323 | CABLE CIRCUITO/TABLERO DE BORNES | 5411692373887 | 4.79 | 1
995325 | CABLE DE ALIMENTACION | 5411692373900 | 8.71 | 1
995331 | TUBO SALIDA SANITARIO | 5411692375102 | 6.8 | 1
995333 | CARTER CUBRERACOR BLANCO | 5411692375126 | 2.63 | 1 | 65103192
995334 | PANEL ANTERIOR CAMARA DE COMBUSTION | 5411692375133 | 10.05 | 1 | 995921
995335 | PANTALLA DE PROTECCION | 5411692375140 | 14.42 | 1
995342 | PANEL ANTERIOR | 5411692375218 | 40.82 | 1
995343 | PANEL ANTERIOR | 5411692375225 | 22.33 | 1
995345 | SONDA HUMOS | 5411692375249 | 13.23 | 1
995346 | SONDA SANITARIO | 5411692375256 | 7.56 | 1
995347 | CABLEADO SONDA HUMOS | 5411692375263 | 18.05 | 1
995348 | CABLE SONDA HUMOS | 5411692375270 | 12.69 | 1 | 995309
995349 | JUNTA VENTILADOR/COLECTOR | 5411692375287 | 0.94 | 5 | 65100707
995361 | ABRAZADERA BLOQUEO CARCASA | 5411692390358 | 1.26 | 1
995362 | MEMBRANA | 5411692390365 | 7.77 | 1
995364 | JUNTA ANTIV. PARA BOMBA CIRC. | 5411692390860 | 0.59 | 20
995365 | GUÍA LUZ | 5411692391089 | 2.08 | 1
995367 | PURGADOR DE AIRE + O-RING | 5411692394394 | 9.23 | 1
995368 | CLIP PURGADOR DE AIRE | 5411692394400 | 4.24 | 1
995373 | TAPA FRONTAL | 5411692394035 | 2.68 | 1
995376 | FRONTAL | 5411692394066 | 4.45 | 1 | 65103305
995382 | MANDO RESET | 5411692394127 | 2.19 | 1
995383 | MANDO ON/OFF | 5411692394134 | 1.04 | 1
995384 | MANDO DE REGULACION | 5411692394141 | 1.05 | 1
995385 | MANDO DE REGULACION | 5411692394158 | 1.81 | 1
995386 | MANDO ON/OFF | 5411692394165 | 1.82 | 1
995388 | TAPA FRONTAL | 5411692394189 | 10.07 | 1
995392 | TAPA PROGRAMADOR HORARIO | 5411692394226 | 1.14 | 1
995393 | ANGULAR INFERIOR BASTIDOR | 5411692394233 | 4.89 | 1
995404 | PANEL CIERRE MANDOS | 5411692394349 | 15.04 | 1
995407 | CABLE PRESOSTATO | 5411692394370 | 11.25 | 1
995409 | PANEL LATERAL IZQDO | 5411692401467 | 31.22 | 1
995415 | MOTOR VENTILADOR | 5411692401528 | 201.95 | 1
995416 | TAPA MOTOR | 5411692401535 | 18.3 | 1
995417 | HELICE VENTILADOR | 5411692401542 | 111.19 | 1
995424 | FILTRO | 5411692401610 | 122.47 | 1
995426 | TABLERO DE BORNES | 5411692401634 | 21.72 | 1
995427 | TAPA TABLERO DE BORNES | 5411692401641 | 30.57 | 1
995433 | MOTOR VENTILADOR | 5411692401702 | 237.91 | 1
995438 | EVAPORADOR | 5411692401757 | 318.96 | 1
995443 | FILTRO | 5411692401801 | 169.05 | 1
995457 | TUBO VASO DE EXPANSION | 5411692402563 | 12.85 | 1
995459 | FRONTAL | 5411692402587 | 7.86 | 1
995460 | FRONTAL | 5411692402594 | 7.57 | 1
995466 | CALDERÍN 45 LT | 5411692402655 | 318.27 | 1
995467 | CALDERÍN 60 LT | 5411692402662 | 327.16 | 1
995468 | ENCENDEDOR | 5411692402679 | 24.94 | 1 | 65100514
995471 | TUBO SALIDA ACUMULADOR CON RACOR | 5411692408121 | 9.87 | 1
995473 | TABLERO DE BORNES | 5414849093348 | 4.29 | 1
995477 | QUEMADOR 12 RAMPAS LPG | 5411692408183 | 87.85 | 1
995487 | CIRCUITO ELECTRONICO CMF1-SM | 5411692408282 | 26.74 | 1
995492 | PERNO DE ROTACION PANEL FRONTAL | 5411692408336 | 2.2 | 1
995496 | GRUPO HIDRAULICO | 5411692408374 | 84.15 | 1
995501 | TAPA POSTERIOR | 5411692398668 | 20.33 | 1
995503 | CONTROL REMOTO | 5411692398682 | 82.75 | 1 | 65101599
995504 | HELICE VENTILADOR | 5411692398699 | 50.68 | 1
995505 | CUBETA DE RECOGIDA CONDENSACION | 5411692398705 | 17.23 | 1
995506 | ALETAS VERTICALES | 5411692398712 | 11.3 | 1
995507 | CONEXIONES ALETAS | 5411692398729 | 12.5 | 1
995508 | SOPORTE INTERCAMBIADOR | 5411692398736 | 13.48 | 1
995509 | EVAPORADOR | 5411692398743 | 86.81 | 1 | 990809
995510 | TAPA ANTERIOR | 5411692398750 | 48.38 | 1
995511 | CUBRETORNILLO | 5411692398767 | 7.16 | 1
995513 | FILTRO DE AIRE | 5411692398781 | 14.23 | 1
995514 | SOPORTE FILTRO | 5411692398798 | 9.33 | 1
995515 | ALETA FLAP HORIZONTAL | 5411692398804 | 9.36 | 1
995516 | CONTROL REMOTO | 5411692398811 | 73.13 | 1 | 65101599
995517 | TAPA RECEPTOR | 5411692398828 | 12.32 | 1
995518 | CIRCUITO RECEPTOR | 5411692398835 | 29.05 | 1
995519 | TUBO DE DESCARGA CONDENSACION | 5411692398842 | 11.85 | 1 | 995843
995520 | SOPORTE LED | 5411692398859 | 9.77 | 1
995521 | BASE SOPORTE LED | 5411692398866 | 12.32 | 1
995524 | CIRCUITO ELECTRICO | 5411692398897 | 12.9 | 1
995525 | MOTOR FLAP | 5411692398903 | 15.72 | 1
995527 | MOTOR VENTILADOR | 5411692398927 | 61.4 | 1
995528 | TAPA MOTOR VENTILADOR | 5411692398934 | 12.1 | 1
995529 | MOTOR VENTILADOR | 5411692398941 | 61.37 | 1
995531 | CIRCUITO ELECTRONICO | 5411692398965 | 199.26 | 1
995532 | MOTOR VENTILADOR | 5411692398972 | 68.53 | 1
995535 | SONDA TEMPERATURA DE INMERSION | 5411692399009 | 19.69 | 1 | 990286
995537 | SONDA DE IMMERSION | 5411692399023 | 12.68 | 1
995538 | SONDA DE IMMERSION | 5411692399030 | 10.18 | 1 | 996521
995539 | MOTOR VENTILADOR | 5411692399047 | 69.82 | 1
995541 | MOTOR VENTILADOR | 5411692399061 | 77.27 | 1
995543 | MOTOR VENTILADOR | 5411692399085 | 92.57 | 1
995544 | MOTOR VENTILADOR | 5411692399092 | 79.64 | 1
995546 | FILTRO | 5411692399115 | 17.39 | 1
995547 | FILTRO DE AIRE | 5411692399122 | 15.27 | 1
995548 | FILTRO DE CARBONES | 5411692399139 | 12.97 | 1
995549 | FILTRO DE AIRE | 5411692399146 | 9.48 | 1
995550 | FILTRO DE CARBONES | 5411692399153 | 24.56 | 1
995551 | FILTRO DE CARBONES B | 5411692399160 | 24.56 | 1
995552 | MOTOR FLAP | 5411692399177 | 18.55 | 1
995553 | ALETA VERTICAL (A) | 5411692399184 | 11.64 | 1
995554 | ALETA VERTICAL (B) | 5411692399191 | 11.64 | 1
995555 | ALETA VERTICAL (C) | 5411692399207 | 11.3 | 1
995556 | CONEXIONES ALETAS SX | 5411692399214 | 8.81 | 1
995557 | CONEXIONES ALETAS DX | 5411692399221 | 8.68 | 1
995558 | MOTOR FLAP | 5411692399238 | 21.87 | 1
995569 | TRANSFORMADOR | 5411692399344 | 38.52 | 1
995570 | CIRCUITO ELECTRONICO | 5411692399351 | 178.87 | 1
995571 | CIRCUITO ELECTRONICO | 5411692399368 | 178.63 | 1
995573 | CIRCUITO ELECTRONICO | 5411692399382 | 191.58 | 1 | 991933
995578 | CIRCUITO ELECTRONICO | 5411692399436 | 179.77 | 1
995579 | CIRCUITO ELECTRONICO | 5411692399443 | 186.2 | 1
995582 | PLANTILLA PARA FIJACION | 5411692399474 | 20.47 | 1
995583 | FAJA APRIETA-TUBO | 5411692399481 | 7.07 | 1
995584 | SOPORTE | 5411692399498 | 11.4 | 1
995587 | HELICE VENTILADOR | 5411692399528 | 58.22 | 1
995588 | ANILLO COJINETE SX | 5411692399535 | 11.42 | 1
995589 | COJINETE | 5411692399542 | 3.5 | 1 | 574218
995590 | SOPORTE COJINETE | 5411692399559 | 11.21 | 1
995591 | TUBO DE DESCARGA CONDENSACION | 5411692399566 | 12.21 | 1 | 995843
995592 | CUBETA RECOGIDA CONDENSACION | 5411692399573 | 15.82 | 1
995593 | GRUPO MOVIMIENTO ALETAS | 5411692399580 | 11.64 | 1
995594 | ALETAS VERTICALES | 5411692399597 | 12.76 | 1
995595 | DISPLAY | 5411692399603 | 28.56 | 1
995596 | SOPORTE ALETAS FLAP | 5411692399610 | 7.13 | 1
995597 | TAPA ANTERIOR | 5411692399627 | 43.3 | 1
995598 | CUBRETORNILLO | 5411692399634 | 11.3 | 1
995599 | PANEL FRONTAL | 5411692399641 | 28.77 | 1
995601 | ALETA FLAP INFERIOR | 5411692399665 | 14.55 | 1
995602 | ALETA FLAP SUPERIOR | 5411692399672 | 15.31 | 1
995603 | TAPA MOTOR VENTILADOR | 5411692399689 | 11.55 | 1
995605 | TAPA | 5411692399702 | 13.66 | 1
995606 | PROLONGACION INTERRUPTOR | 5411692399719 | 7.89 | 1
995609 | CIRCUITO ELECTRICO | 5411692399740 | 21.2 | 1
995610 | SUJETACABLE | 5411692399757 | 6.92 | 1
995611 | FAJA APRIETA-TUBO | 5411692399764 | 8.42 | 1
995616 | PANEL DISPLAY | 5411692399818 | 9.54 | 1 | 995595
995617 | TABLERO DE BORNES | 5411692399825 | 19.33 | 1
995618 | PANEL FRONTAL | 5411692399832 | 15.82 | 1
995619 | CABLE DE ALIMENTACION | 5411692399849 | 25.44 | 1
995622 | REJILLA ANTERIOR | 5411692399870 | 26.69 | 1
995623 | TUERCA M6 | 5411692399887 | 6.57 | 1
995638 | ABRAZADERA FIJACION CONDENSADOR | 5411692400033 | 7.7 | 1
995640 | RELE | 5411692400057 | 51.69 | 1
995641 | SOPORTE SUJETACABLE | 5411692400064 | 12.5 | 1
995647 | MOTOR VENTILADOR | 5411692400125 | 68.76 | 1
995654 | TIRADOR | 5411692400194 | 8.8 | 1
995661 | SUJETACABLE | 5411692400262 | 10.67 | 1
995664 | TABLERO DE BORNES | 5411692400293 | 11.75 | 1
995679 | CONDENSADOR | 5411692400446 | 11.41 | 1
995684 | ABRAZADERA FIJACION CONDENSADOR | 5411692400491 | 9.97 | 1
995685 | CONDENSADOR COMPRESOR 50uF 450V | 5411692400507 | 42.71 | 1 | 999272
995690 | COMPRESOR | 5411692400552 | 480.39 | 1
995698 | CONDENSADOR COMPRESOR 45uF | 5411692400637 | 64.73 | 1
995704 | CONDENSADOR VENTILADOR | 5411692400699 | 14.31 | 1
995709 | CUBRETORNILLO | 5411692400743 | 7.91 | 1
995711 | ALETA FLAP INFERIOR | 5411692400767 | 12.55 | 1
995712 | ALETA FLAP SUPERIOR | 5411692400774 | 12.55 | 1
995713 | COJINETE GUIA ALETAS | 5411692400781 | 11.3 | 1
995714 | ALETA DCHA | 5411692400798 | 16.52 | 1
995715 | CONEXIONES ALETAS DX | 5411692400804 | 11.3 | 1
995717 | SOPORTE LED | 5411692400828 | 5.82 | 1
995718 | FUSIBLE 3,15 250VAC | 5411692400835 | 6.59 | 20
995719 | TABLERO DE BORNES | 5411692400842 | 16.2 | 1
995723 | INSERTO SENSOR | 5411692400880 | 8.84 | 1
995724 | TAPA DCHA | 5411692400897 | 25.8 | 1
995726 | PLANTILLA PARA FIJACION | 5411692400910 | 19.85 | 1
995729 | ANILLO COJINETE | 5411692400941 | 9.02 | 1
995730 | HELICE VENTILADOR | 5411692400958 | 61.3 | 1
995735 | CUBETA RECOGIDA CONDENSACION | 5411692401009 | 24.71 | 1
995736 | TUBO DE DESCARGA CONDENSACION | 5411692401016 | 15.77 | 1
995741 | CONEXIONES ALETAS SX | 5411692401061 | 11.3 | 1
995742 | ALETA IZQDA | 5411692401078 | 16.04 | 1
995744 | PANEL FRONTAL | 5411692401092 | 26.8 | 1
995745 | TAPA ANTERIOR | 5411692401108 | 52.24 | 1
995746 | TARJETA RECEPTOR | 5411692401115 | 30.65 | 1
995749 | CABLE SENALES | 5411692401146 | 39.83 | 1
995752 | COMPRESOR | 5411692401177 | 445 | 1
995755 | GRIFO 3/8" | 5411692401207 | 25.71 | 1
995761 | CONDENSADOR COMPRESOR 30UF/400V | 5411692401269 | 22.26 | 1 | 65102278
995762 | ABRAZADERA FIJACION CONDENSADOR | 5411692401276 | 13.7 | 1
995764 | CAPILAR | 5411692401290 | 18.63 | 1
995770 | COMPRESOR | 5411692401351 | 298.12 | 1
995774 | MOTOR VENTILADOR | 5411692401399 | 58.42 | 1
995776 | CAPILAR | 5411692408428 | 26.8 | 1
995777 | CAPILAR | 5411692408435 | 22.36 | 1
995779 | COMPRESOR |  | 391.65 | 1 | 995780
995780 | COMPRESOR | 5411692408466 | 345.01 | 1
995784 | GRIFO 1/2" | 5411692408503 | 26.83 | 1
995785 | CONDENSADOR COMPRESOR 30uF | 5411692408510 | 23.56 | 1
995790 | SOPORTE GRIFOS | 5411692408558 | 15.88 | 1
995793 | SONDA TEMPERATURA DE INMERSION | 5411692408572 | 9.68 | 1 | 65102491
995796 | TAPA ALOJAMIENTO CIRCUITO ELECTRICO | 5414849093331 | 7.7 | 1
995799 | TABLERO DE BORNES | 5411692408633 | 11.17 | 1
995801 | JUNTA | 5411692408657 | 5.11 | 1
995803 | CIRCUITO ELECTRONICO | 5411692408671 | 50.82 | 1
995804 | BASE CARCASA | 5411692408688 | 27.83 | 1
995808 | PANEL FRONTAL IZQDO | 5411692408725 | 39.06 | 1
995809 | PANEL ANTERIOR (DERECHO) | 5411692408732 | 19.17 | 1
995811 | GRIFO 1/2" | 5411692408756 | 27.35 | 1
995815 | CIRCUITO ELECTRONICO | 5411692408794 | 21.61 | 1
995817 | MOTOR VENTILADOR | 5411692408817 | 110.44 | 1
995818 | HELICE VENTILADOR | 5411692408824 | 48.34 | 1
995820 | PLANTILLA PARA FIJACION | 5411692408848 | 17.12 | 1
995821 | TAPA POSTERIOR | 5411692408855 | 22.71 | 1
995822 | SOPORTE COJINETE | 5411692408862 | 9.03 | 1
995823 | CUBETA DE RECOGIDA CONDENSACION | 5411692408879 | 25.04 | 1
995826 | FILTRO DE CARBONES | 5411692408893 | 25.25 | 1
995827 | TRANSFORMADOR | 5411692408909 | 34.23 | 1
995828 | TRANSFORMADOR | 5411692408916 | 20.14 | 1 | 995827
995829 | SOPORTE INTERCAMBIADOR | 5411692408923 | 13.79 | 1
995830 | SONDA TEMPERATURA DE INMERSION | 5411692408930 | 16.95 | 1
995835 | PANEL FRONTAL | 5414849067134 | 97.86 | 1 | 995836
995836 | PANEL FRONTAL | 5411692408985 | 21.62 | 1
995838 | SOPORTE FILTRO | 5411692408992 | 13.66 | 1
995839 | ALETA FLAP SUPERIOR | 5411692409005 | 10.85 | 1
995840 | ALETA FLAP INFERIOR | 5411692409012 | 15.08 | 1
995841 | TAPA RECEPTOR | 5411692409029 | 7.83 | 1
995842 | CIRCUITO RECEPTOR | 5411692409036 | 7.84 | 1
995843 | TUBO EVACUACION CONDENSACION | 5411692409043 | 11.51 | 1
995844 | CIRCUITO ELECTRICO | 5411692409050 | 13.99 | 1
995845 | SUJETACABLE | 5411692409067 | 17.97 | 1
995846 | COJINETE CENTRAL | 5411692409074 | 8.81 | 1
995847 | PLACA CIRCUITO | 5411692409081 | 7.89 | 1
995848 | SOPORTE CIRCUITO | 5411692409098 | 9.52 | 1
995849 | TAPA ALOJAMIENTO CIRCUITO ELECTRICO | 5411692409104 | 10.53 | 1
995850 | PANTALLA | 5411692409111 | 20.15 | 1
995851 | ABRAZADERA SUPERIOR | 5411692409128 | 11.94 | 1
995852 | ABRAZADERA INFERIOR | 5411692409135 | 13.14 | 1
995853 | ABRAZADERA DE CONEXION | 5411692409142 | 12.55 | 1
995856 | TRANSFORMADOR | 5411692409166 | 24.37 | 1
995857 | TAPA MOTOR VENTILADOR | 5411692409173 | 23.4 | 1
995858 | BASE MOTOR | 5411692409180 | 38.52 | 1
995860 | TAPA DCHA | 5411692409203 | 13.21 | 1
995861 | CUBRETORNILLO | 5411692409210 | 8.14 | 1
995864 | CIRCUITO INTERRUPTOR | 5411692409234 | 30.76 | 1
995865 | PURGADOR DE AIRE COMPLETA + OR | 5411692409241 | 8.74 | 1
995866 | VALVULA DE SEGURIDAD | 5411692409258 | 7.6 | 1
995887 | VALVULA KROM | 5411692470852 | 2163.23 | 1
995892 | PANEL LATERAL DCHO | 5411692409500 | 5.44 | 1
995893 | PANEL LATERAL IZQDO | 5411692409517 | 6.11 | 1
995897 | VENTILADOR FUNDIDO A PRESION | 5411692409555 | 47.41 | 1
995902 | ENCENDEDOR | 5411692409609 | 12.04 | 1
995903 | PRESOSTATO DE MÍNIMA | 5411692409616 | 13.52 | 1
995906 | CABLE CIRCULADOR | 5411692409647 | 6.75 | 1
995920 | TAPA POSTERIOR PANEL DE MANDOS | 5411692409777 | 2.41 | 1
995921 | PANEL ANTERIOR CAM. COMB. | 5411692409784 | 26.74 | 1
995922 | PANEL LATERAL IZQDO | 5411692409791 | 4.44 | 1
995923 | PANEL LATERAL DCHO | 5411692409807 | 6.55 | 1
995932 | PLETINA RETORNO CALEFACCION | 5411692409890 | 12.09 | 1
995934 | RACOR IZQDO + CONEXION SONDA | 5411692409913 | 25.89 | 1
995935 | RACOR IZQDO SIN SONDA | 5411692409920 | 10.57 | 1
995936 | PLETINA ENVÍO | 5411692409937 | 12.3 | 1
995938 | FILTRO T 3/4 MACHO-MACHO | 5411692409951 | 17.55 | 1
995939 | GRUPO RETORNO | 5411692409968 | 48.85 | 1
995940 | VASO DE EXPANSION RECTANGULAR 7LT | 5411692409975 | 33.69 | 1 | 65101719
995943 | QUEMADOR 11 RAMPAS PASO 17 | 5411692410001 | 97.3 | 1
995945 | INTERCAMBIADOR SANITARIO | 5411692410025 | 34.92 | 1
995948 | FLUSOSTATO SANITARIO | 5411692410056 | 15.33 | 1
995950 | FIBRA CERAMICA ANTERIOR/POSTERIOR | 5411692410070 | 5.63 | 1
995951 | FIBRA CERAMICA LATERAL | 5411692410087 | 9.84 | 1
995952 | FIBRA CERAMICA ANTERIOR | 5411692410094 | 7.95 | 1
995964 | ELEC.DO ENCENDIDO-DETECCION | 5411692410216 | 16.11 | 1
995965 | ELECTRODO DE ENCENDIDO | 5411692410223 | 17.12 | 1
995976 | O-RING | 5411692410339 | 1.22 | 10
995979 | CABLE DE ALIMENTACION | 5411692410360 | 8.14 | 1
995981 | CABLEADO ENCENDEDOR | 5411692410384 | 3.61 | 1
995983 | CABLE ELECTRODO DE ENCENDIDO | 5411692410407 | 15.81 | 1
995985 | FRONTAL | 5411692410421 | 6 | 1
995994 | MANOMETRO | 5411692410513 | 11.69 | 1 | 65100695
995995 | FIBRA CERAMICA ANTERIOR | 5411692410520 | 6.43 | 1
995996 | FIBRA CERAMICA ANTERIOR | 5411692410537 | 8.68 | 1
995999 | FIBRA CERAMICA ANTERIOR | 5411692410568 | 7.76 | 1
996029 | DISTANCIADOR CON TORNILLOS | 5411692403072 | 17.48 | 1
996036 | COLECTOR ACUMULADOR TERMICO | 5411692410643 | 25.54 | 1
996041 | INTERFAZ CONTROL REMOTO | 5411692410698 | 32.68 | 1
996043 | CIRCUITO ELECTRONICO UNO-COM/AR | 5411692410711 | 10.89 | 1
996044 | TUBO ENTRADA AGUA FRÍA | 5411692410728 | 10.96 | 1
996046 | BY-PASS | 5411692410742 | 7.39 | 1
996048 | GRUPO RETORNO CON CONEXION GRIFO | 5411692410766 | 12.09 | 1
996049 | GRUPO ENVÍO BITERMICO | 5411692410773 | 15.98 | 1
996050 | GRUPO BITERMICO CON GRIFO | 5411692410780 | 16.96 | 1
996064 | TERMOSTATO HUMOS 55-45°C | 5411692410926 | 12.09 | 1
996065 | TERMOSTATO | 5411692410933 | 8.38 | 1
996071 | KIT GRIFO | 5411692410995 | 3.83 | 1
996072 | FLUSOSTATO BITRON (1/2 M-M) | 5411692411008 | 17.54 | 1 | 65100296
996083 | TUBO ENTRADA AGUA FRÍA | 5411692411114 | 9.5 | 1
996086 | ABRAZADERA VASO DE EXPANSION | 5411692411145 | 10.59 | 1
996087 | SOPORTE VASO DE EXPANSION | 5411692411152 | 2.6 | 1
996093 | CARCASA | 5411692411213 | 56.25 | 1
996094 | TAPA FRONTAL | 5411692411220 | 3.27 | 1
996095 | PANEL LATERAL DCHO | 5411692411237 | 19.73 | 1
996096 | PANEL LATERAL IZQDO | 5411692411244 | 11.97 | 1
996097 | MANDO DE REGULACION | 5411692411251 | 2.25 | 1
996099 | TAPA PASACABLES | 5411692411275 | 2.59 | 1
996100 | ABRAZADERA PARA CARCASA | 5411692411282 | 10.59 | 1
996105 | GRUPO RETORNO | 5411692411336 | 66.58 | 1
996107 | CABLE TERMOSTATO | 5411692411350 | 9.22 | 1
996113 | CABLE DE ALIMENTACION | 5411692411411 | 7.98 | 1
996115 | CABLE SONDAS | 5411692411435 | 7.97 | 1
996118 | CABLE ELECTROVENTILADOR/PRESOSTATO | 5411692411466 | 5.72 | 1
996119 | CABLE DE DETECCION | 5411692411473 | 2.53 | 1
996120 | CABLE BAJA TENSION | 5411692411480 | 6.61 | 1
996121 | CABLE TIERRA | 5411692411497 | 2.77 | 1
996123 | JUNTA MOTOR | 5411692411510 | 5.04 | 1 | 998738
996126 | FIBRA CERAMICA POSTERIOR | 5411692411541 | 7.73 | 1
996147 | MANOMETRO D=42 CONEXION 1/4 | 5411692440756 | 13.03 | 1
996148 | CABLE CONEXIONES REMOTAS | 5411692486280 | 4.58 | 1
996149 | CABLE DE CONEXION VALVULA DE ZONA | 5411692470661 | 4.06 | 1
996158 | QUEMADOR | 5411692419332 | 81.08 | 1
996160 | TUBO DE CONEXION L=1,8 MT | 5411692428587 | 85.67 | 1
996161 | FIBRA CERAMICA POSTERIOR | 5411692420239 | 8.88 | 1
996162 | CARCASA COMPLETA | 5411692420253 | 58.1 | 1
996196 | CONTROL REMOTO | 5411692428914 | 82.75 | 1 | 65072634
996198 | REJILLA ANTERIOR | 5411692428938 | 41 | 1
996200 | TCS 3 | 5411692402839 | 223.41 | 1
996201 | CIRCUITO ELECTRONICO | 5411692428952 | 148.46 | 1
996202 | RECEPTOR | 5411692428969 | 38.53 | 1
996204 | SONDA DE AMBIENTE | 5411692428976 | 25.98 | 1
996205 | SONDA TEMPERATURA DE INMERSION | 5411692428983 | 20.96 | 1
996206 | SONDA EVAPORADOR | 5411692428990 | 25.14 | 1
996207 | MOTOR VENTILADOR | 5411692429003 | 94.08 | 1
996208 | CONDENSADOR | 5411692429010 | 14.87 | 1
996209 | HELICE VENTILADOR | 5411692429027 | 37.88 | 1 | 998213
996211 | CONTACTOR | 5411692429041 | 34.06 | 1
996213 | SUJETACABLE | 5411692429065 | 10.8 | 1 | 997929
996214 | TAPA | 5411692429072 | 54.54 | 1
996223 | ABRAZADERA FIJACION GRIFOS | 5411692429164 | 17.1 | 1
996229 | FILTRO DESHIDRATADOR | 5411692429225 | 24.54 | 1
996230 | TABLERO DE BORNES | 5411692429232 | 25.38 | 1
996232 | VALVULA DE 4 VIAS | 5411692429256 | 104.06 | 1
996234 | TUBO DE DESCARGA CONDENSACION | 5411692429270 | 11.95 | 1
996235 | ARANDELA | 5411692429287 | 11.38 | 1
996236 | TAPA POSTERIOR | 5411692429294 | 185.86 | 1
996275 | MOTOR VENTILADOR | 5411692429683 | 107.27 | 1
996284 | CONDENSADOR 7,5uF | 5411692429775 | 13.87 | 1
996295 | VALVULA DE 4 VIAS CON BOBINA | 5411692429881 | 211.11 | 1
996297 | MUFFLER | 5411692429904 | 37.42 | 1
996320 | COMPRESOR | 5411692430122 | 1112.27 | 1
996322 | CONDENSADOR COMPRESOR 60uF | 5411692430146 | 88.5 | 1
996323 | ORGANO DE EXPANSION | 5411692430153 | 86.32 | 1
996335 | CAMPANA CORTATIRO | 5411692421946 | 46.84 | 1
996336 | CABLE DE ALIMENTACION MOTOR | 5411692421953 | 10.16 | 1
996340 | CIRCUITO ELECTRONICO + CIRCUITO RECEPTOR | 5411692433062 | 155.43 | 1
996342 | CABLE DE ALIMENTACION | 5411692433086 | 26.12 | 1
996348 | MOTOR VENTILADOR | 5411692432997 | 96.19 | 1
996353 | EVAPORADOR | 5411692433000 | 201.99 | 1
996357 | CONJUNTO TAPA SUPERIOR | 5411692433017 | 99.75 | 1
996364 | RECEPTOR | 5411692433031 | 20.67 | 1 | 998267
996403 | FUSIBLE 5X20 F 3,15 250V | 5411692422431 | 1.98 | 10
996404 | TUBO DE ASPIRACION | 5411692422639 | 11.35 | 1
996406 | TUBO VALVULA GAS | 5411692422653 | 11.4 | 1
996407 | TUBO ENVÍO | 5411692422660 | 12.32 | 1
996408 | TUBO RETORNO INSTALACION | 5411692422677 | 7.46 | 1
996409 | TUBO VASO DE EXPANSION | 5411692422684 | 6.6 | 1
996411 | TUBO ENVÍO/RETORNO | 5411692422738 | 4.57 | 1
996412 | TUBO ENTRADA AGUA FRÍA | 5411692422745 | 5.57 | 1
996414 | TUBO ENVÍO | 5411692422769 | 15.55 | 1
996415 | JUNTA CIERRE CARCASA | 5411692422776 | 4.85 | 1
996417 | QUEMADOR 13 RAMPAS LPG | 5411692422813 | 61.01 | 1
996418 | QUEMADOR 13 RAMPAS METANO | 5411692422844 | 102.46 | 1
996419 | QUEMADOR 15 RAMPAS MET | 5411692422875 | 61.58 | 1
996421 | FILTRO T 3/4 MACHO-HEMBRA | 5411692422899 | 14.48 | 1
996423 | TUBO SILICONA | 5411692422936 | 13.55 | 1
996425 | CAMPANA CORTATIRO | 5411692422394 | 21.79 | 1
996426 | PROLONGACION RESISTENCIA 15 OHM | 5411692422400 | 2.68 | 1
996427 | PLANTILLA PARA FIJACION | 5411692424541 | 24.49 | 1
996428 | TAPA POSTERIOR | 5411692424558 | 19.83 | 1
996429 | CUBRETORNILLO | 5411692424565 | 2.57 | 1
996430 | HELICE VENTILADOR | 5411692424572 | 36.19 | 1
996431 | SOPORTE COJINETE | 5411692424589 | 3.43 | 1
996442 | ALETA FLAP | 5411692424695 | 7.25 | 1
996443 | PANEL FRONTAL | 5411692424701 | 22 | 1
996444 | FILTRO DE AIRE | 5411692424718 | 5.29 | 1
996446 | INSERTO SENSOR | 5411692424732 | 3.01 | 1
996447 | TAPA TUBO EVAPORADOR | 5411692424749 | 5.06 | 1
996448 | MOTOR VENTILADOR | 5411692424756 | 63.31 | 1
996449 | TAPA MOTOR VENTILADOR | 5411692424763 | 4.5 | 1
996450 | FAJA APRIETA-TUBO | 5411692424770 | 3.97 | 1
996453 | TAPA ALOJAMIENTO CIRCUITO | 5411692424800 | 4.05 | 1
996455 | TRANSFORMADOR | 5411692424824 | 28.35 | 1 | 999340
996457 | TABLERO DE BORNES | 5411692424848 | 14.32 | 1
996458 | CIRCUITO LED CON RECEPTOR | 5411692424855 | 230.72 | 1 | 996490
996461 | CABLE DE CONEXION | 5411692424886 | 20.07 | 1
996462 | CABLE DE ALIMENTACION | 5411692424893 | 20.4 | 1
996463 | REJILLA ANTERIOR | 5411692424909 | 11.45 | 1
996464 | PANEL FRONTAL | 5411692424916 | 26.62 | 1
996466 | HELICE VENTILADOR | 5411692424930 | 17.36 | 1
996467 | MOTOR VENTILADOR | 5411692424947 | 62.95 | 1
996471 | PANEL LATERAL DCHO | 5411692424985 | 20.9 | 1
996472 | TAPA | 5414849099357 | 23.44 | 1
996473 | TIRADOR | 5411692425005 | 6.33 | 1
996475 | CONDENSADOR 1,5uF 450V | 5411692425012 | 7.48 | 1
996476 | SOPORTE COMPONENTES ELECTRICOS | 5411692425029 | 19.34 | 1 | 65101494
996478 | TABLERO DE BORNES | 5411692425043 | 15.32 | 1
996481 | SOPORTE CONDENSADOR | 5411692425074 | 6.18 | 1
996485 | GRIFO 1/4" | 5411692425111 | 35.03 | 1
996487 | SOPORTE GRIFOS | 5411692425135 | 13.48 | 1
996489 | TAPA ANTERIOR | 5411692425159 | 44.13 | 1
996490 | CIRCUITO ELECTRONICO CON CIRCUITO RECEPT | 5411692425166 | 230.75 | 1
996498 | TAPA ANTERIOR | 5411692425241 | 50.45 | 1 | 65102170
996501 | SOPORTE LED | 5411692425272 | 17.93 | 1
996506 | CIRCUITO ELECTRONICO | 5411692425326 | 188.46 | 1
996515 | MOTOR VENTILADOR | 5411692425418 | 66.44 | 1
996516 | CIRCUITO ELECTRONICO | 5411692425425 | 184.02 | 1
996517 | CABLE SENALES | 5411692425432 | 29.46 | 1
996521 | SONDA DE INMERSION | 5411692425470 | 19.43 | 1
996525 | CABLE DE ALIMENTACION | 5411692425517 | 15.6 | 1
996529 | MOTOR VENTILADOR | 5411692425555 | 67.62 | 1
996531 | REJILLA ANTERIOR | 5411692430269 | 32.29 | 1
996533 | MOTOR VENTILADOR | 5411692430283 | 99.28 | 1
996534 | HELICE VENTILADOR | 5411692430290 | 37.03 | 1
996539 | ORGANO DE EXPANSION IZQDA | 5411692430344 | 49.89 | 1
996541 | PANEL DCHO | 5411692430368 | 37.05 | 1
996543 | GRIFO 1/4 | 5411692430382 | 35.57 | 1
996544 | GRIFO 1/2" | 5411692425579 | 37.38 | 1
996545 | BASE | 5411692430399 | 75.25 | 1
996546 | COMPRESOR | 5411692430405 | 516.81 | 1
996547 | SOPORTES DE GOMA PARA COMPRESOR | 5411692430412 | 11.18 | 1
996550 | VALVULA DE 4 VIAS CON BOBINA | 5411692424077 | 123.51 | 1
996551 | VALVULA DE 4 VÍAS | 5411692424084 | 104.22 | 1
996552 | ORGANO DE EXPANSION IZQDA | 5411692424091 | 42.59 | 1
996553 | MOTOR VENTILADOR | 5411692424107 | 99.2 | 1
996554 | HELICE VENTILADOR | 5411692424114 | 24.49 | 1
996555 | INTERCAMBIADOR | 5414849086760 | 379.86 | 1
996557 | COMPRESOR | 5414849097452 | 670.14 | 1
996558 | SOPORTES DE GOMA PARA COMPRESOR | 5411692424251 | 24.82 | 1
996560 | PROTECTOR TERMOAMPERIMETRICO | 5411692424275 | 37.03 | 1
996562 | ORGANO DE EXPANSION | 5411692424299 | 46.92 | 1
996563 | ORGANO DE EXPANSION | 5411692424305 | 83.42 | 1
996564 | INTERCAMBIADOR | 5411692424312 | 535.33 | 1
996565 | COMPRESOR | 5411692424329 | 674.4 | 1
996566 | SOPORTES DE GOMA PARA COMPRESOR | 5414849082533 | 24.1 | 1 | 65072336
996567 | CONDENSADOR COMPRESOR 60uF | 5411692424343 | 91.56 | 1
996568 | BASE | 5411692424350 | 89.85 | 1
996569 | ORGANO DE EXPANSION | 5411692424367 | 46.92 | 1
996570 | ORGANO DE EXPANSION | 5411692424374 | 83.42 | 1
996573 | CONTACTOR 9-13A | 5411692424404 | 92.13 | 1
996574 | INTERCAMBIADOR | 5411692424411 | 662.38 | 1
996577 | PANEL DCHO | 5411692424442 | 76.44 | 1
996579 | GRIFO 3/4" | 5411692424466 | 44.89 | 1
996580 | ABRAZADERA FIJACION GRIFOS | 5411692424473 | 28.03 | 1
996581 | COMPRESOR | 5411692424480 | 1261.64 | 1
996582 | TUBO CONEXION VALVULA QUEMADOR | 5411692450977 | 24.65 | 1
996583 | INTERRUPTOR 3A 250V | 5411692450984 | 6.37 | 1
996584 | INTERCAMBIADOR | 5411692424497 | 582.7 | 1
996586 | ORGANO DE EXPANSION | 5411692424510 | 78.86 | 1
996587 | COMPRESOR | 5411692424527 | 940.8 | 1 | 65102453
996588 | ORGANO DE EXPANSION | 5411692424534 | 66.74 | 1
996592 | PROTECCION FRONTAL | 5411692451523 | 3.94 | 1
996593 | PROTEZIONE COMANDI GAS | 5411692451547 | 3.7 | 1
996596 | TUBO ENTRADA GAS | 5411692451295 | 19.59 | 1
996597 | SEGURIDAD ECO 92°C | 5411692451226 | 9.93 | 1
996600 | QUEMADOR PRINCIPAL | 5411692451011 | 37.01 | 1
996607 | INYECTOR QUEMADOR PRINCIPAL GL | 5411692451585 | 3.34 | 1
996611 | ALOJAMIENTO CIRCUITO ELECTRONICO | 5411692459833 | 2.62 | 1
996612 | FRONTAL TRANSPARENTE | 5411692459840 | 4.07 | 1
996613 | KIT BOMBA CONEXIONES VERTICALES 1 +JOLLY | 5411692459932 | 96.8 | 1
996614 | KIT BOMBA CON CONEXION POSTERIOR | 5411692459949 | 136.58 | 1
996615 | KIT BOMBA CIRC.RA SOLO MOTOR | 5411692459956 | 85.99 | 1
996616 | KIT BOMBA SOBREDIMENS. CONEXION VERT.1 | 5411692459963 | 109.18 | 1
996617 | KIT BOMBA CONEXIONES VERTICALES 1 | 5411692459970 | 92.15 | 1
996627 | ELECTRODO DE ENCENDIDO | 5411692461089 | 8.49 | 1
996629 | DEFLECTOR DE HUMOS | 5411692461102 | 27.7 | 1
996630 | DEFLECTOR DE HUMOS | 5411692461119 | 27.34 | 1
996631 | DEFLECTOR DE HUMOS | 5411692461126 | 30.22 | 1
996632 | DEFLECTOR DE HUMOS | 5411692461133 | 49.72 | 1
996633 | DEFLECTOR DE HUMOS | 5411692461140 | 115.78 | 1
996634 | DEFLECTOR DE HUMOS | 5411692461157 | 45.2 | 1
996635 | BASE | 5411692461164 | 63.31 | 1
996640 | CAMPANA CORTATIRO | 5411692460815 | 18.93 | 1
996641 | INYECTOR QUEMADOR PRINCIPAL | 5411692460822 | 5.54 | 1
996642 | INYECTOR QUEMADOR PRINCIPAL | 5411692461331 | 2.59 | 1
996644 | KIT (CABLE-HOLDER) | 3234090361896 | 14.43 | 1
997000 | BOMBA CIRCULADORA ESTANDAR CON PURGADOR | 5411692223731 | 142.22 | 1 | 996613
997001 | BOMBA CIRCULADORA ESTANDAR CON PURGADOR | 5411692223748 | 132.5 | 1 | 996613
997002 | BOMBA CIRCULADORA ESTANDAR CON PURGADOR | 5411692223755 | 139.12 | 1
997003 | BOMBA CIRCULAD. SOBREDIMENS.CON DES. H9 | 5411692223762 | 138.17 | 1 | 996613
997004 | BOMBA CIRCULAD.SOBREDIME.CON PURGADOR | 5411692223779 | 131.14 | 1 | 996613
997006 | BOMBA CIRCULADORA ESTANDAR CON PURGADOR | 5411692223793 | 148.89 | 1 | 996613
997010 | BOMBA CIRCULADORA ESTANDAR SIN PURGADOR | 5411692223830 | 138.98 | 1 | 996617
997037 | TAPON AGUJERO CENTRAL | 5411692224097 | 2.72 | 1
997049 | TAPON ASISTENCIA | 5411692224219 | 2.13 | 1
997050 | TAPON FRONTAL | 5411692224226 | 2.49 | 1
997052 | PANEL FRONTAL | 5411692224240 | 44.06 | 1
997054 | TAPA FRONTAL | 5411692224264 | 12.77 | 1
997055 | TAPA PROGRAMADOR HORARIO | 5411692224271 | 2.42 | 1
997057 | TAPA FRONTAL | 5411692224295 | 19.49 | 1
997075 | BASE | 5411692224479 | 23.5 | 1
997077 | MUELLE FIJACION MOTOR | 5411692224493 | 1.14 | 1
997088 | VALVULA DE SEGURIDAD | 5411692224608 | 9.31 | 1
997089 | VALVULA GAS | 5411692224615 | 77.7 | 1
997094 | CABLE DE ENCENDIDO ELECTRODO L=250 | 5411692224660 | 1.44 | 1
997097 | PROTECTOR TERMOAMPERIMETRICO | 5411692224691 | 33.91 | 1
997098 | RACOR EVACUACION CONDENSACION | 5411692224707 | 7.59 | 1
997106 | CARCASA | 5411692224783 | 47.76 | 1 | 65102507
997107 | TAPA | 5411692224790 | 22.09 | 1 | 65102508
997108 | TIRADOR SUPERIOR | 5411692224806 | 17.03 | 1
997109 | REJILLA POSTERIOR | 5411692224813 | 25.08 | 1 | 65102509
997110 | SOPORTE MOTOR VENTILADOR | 5411692224820 | 25.86 | 1
997111 | MOTOR VENTILADOR | 5411692224837 | 89.53 | 1 | 65102510
997112 | INTERCAMBIADOR | 5411692224844 | 194.22 | 1
997113 | HELICE VENTILADOR | 5411692224851 | 15.6 | 1 | 65102511
997114 | TIRADORES LATERALES | 5411692224868 | 10.91 | 1
997115 | CUBETA RECOGIDA CONDENSACION | 5411692224875 | 72.01 | 1
997117 | SONDA DE DESCONGELACION | 5411692224899 | 28.33 | 1
997118 | SONDA TEMPERATURA DE INMERSION | 5411692224905 | 24.33 | 1
997120 | BOMBA DE EVACUACION CONDENSACION | 5411692224929 | 70.79 | 1
997121 | CONDENSADOR PARA MOTOR VENTILADOR | 5411692224936 | 9.73 | 1 | 996475
997122 | CONJUNTO CAPILAR Y FILTRO | 5411692224943 | 20.36 | 1
997123 | BOMBA CIRCUL.SOBREDIMENSIONADA+PURGADOR | 5411692182090 | 98.58 | 1 | 996616
997130 | RELE | 5411692182205 | 94.05 | 1
997132 | GRIFO 3/4" | 5411692182229 | 89.65 | 1
997136 | SONDA DE INMERSION | 5411692182267 | 14.63 | 1 | 997545
997137 | VALVULA DE 4 VIAS | 5411692182274 | 415.69 | 1
997138 | TAPON ASISTENCIA | 5411692182441 | 4.7 | 1
997144 | TAPA FRONTAL | 5411692182502 | 7.15 | 1
997147 | CABEZA MOTORIZADA VALVULA 3 VÍAS | 5411692182533 | 22.5 | 1
997148 | GRUPO ENVÍO | 5411692182540 | 135.32 | 1
997153 | CLIP FIJACION RAPIDA | 5411692183110 | 1.02 | 20
997181 | JUNTA TORICA (O-RING) | 5411692183400 | 0.7 | 10 | 998424
997182 | JUNTA TORICA (O-RING) | 5411692183417 | 1.27 | 20
997199 | TUBO INTERCAMBIADOR/GRUPO 3 VÍAS | 5411692184551 | 12.63 | 1
997200 | TUBO INTERCAMBIADOR/GRUPO 3 VÍAS | 5411692184568 | 13.53 | 1
997201 | TUBO INTERCAMB. PRIMARIO/GRUPO 3 VÍAS | 5411692184575 | 19.17 | 1
997202 | TUBO ENTRADA GAS | 5411692184582 | 6.04 | 1
997203 | SOPORTE PRESOSTATO | 5411692184599 | 5.04 | 1
997206 | TERMOSTATO DE CONTACTO 103°C | 5411692184629 | 8.4 | 1 | 996065
997210 | GUÍA BLOQUEO INTERRUPTOR DE SEGURIDAD | 5411692184728 | 0.89 | 1
997224 | MUELLE FIJACION TERMOSTATO DE CONTACTO | 5411692185343 | 5.14 | 1
997227 | RACOR CON VENTURI | 5411692186074 | 6.14 | 1
997250 | KIT PULSADOR DE DESBLOQUEO ON/OFF | 5411692186531 | 5.04 | 1
997251 | KIT MANDO DE REGULACION | 5411692186555 | 5.04 | 1
997252 | KIT SELECTOR VERANO/INVIERNO | 5411692186548 | 5.04 | 1
997254 | TAPA GRIFOS | 5411692186722 | 25.82 | 1 | 65102496
997255 | CONECTOR RAPIDO (HEMBRA) | 5411692186739 | 43.07 | 1
997256 | CONECTOR RAPIDO (MACHO) | 5411692186746 | 43.07 | 1
997257 | COMPRESOR | 5411692186753 | 779.1 | 1
997258 | SOPORTE CIRCUITO | 5411692186760 | 14.14 | 1
997260 | BOMBA DE EVACUACION CONDENSACION | 5411692186784 | 53 | 1
997263 | CIRCUITO ELECTRONICO | 5411692187545 | 59.59 | 1
997264 | TUBO DE CONEXION L=1,8 MT | 5411692187620 | 404.82 | 1
997267 | PANEL LATERAL COMPLETO | 5411692187729 | 28.5 | 1
997283 | TAPA TABLERO DE BORNES | 5411692188122 | 3.51 | 1
997284 | HELICE VENTILADOR U.E. | 5411692188160 | 72.91 | 1
997285 | MOTOR VENTILADOR | 5411692188177 | 126.8 | 1
997288 | CONDENSADOR PARA MOTOR VENTILADOR | 5411692188207 | 8.56 | 1 | 574202
997292 | CAPILAR | 5411692188252 | 28.55 | 1
997293 | CIRCUITO ELECTRONICO | 5411692188283 | 223.39 | 1
997294 | CIRCUITO ELECTRONICO | 5411692188290 | 144.64 | 1
997297 | CONTROL REMOTO | 5411692188320 | 104.09 | 1
997299 | MOTOR VENTILADOR | 5411692188344 | 100.68 | 1 | 990878
997301 | MOTOR VENTILADOR | 5411692188368 | 115.47 | 1
997302 | RESISTENCIA ELECTRICA | 5411692188375 | 70.79 | 1
997303 | RESISTENCIA ELECTRICA | 5411692188382 | 84.21 | 1
997304 | TERMOSTATO AMBIENTE | 5411692188399 | 40.45 | 1
997305 | CONMUTADOR ON/OFF Y FUNCIONES | 5411692188405 | 57.19 | 1
997438 | PANEL FRONTAL | 5411692193157 | 68.16 | 1
997440 | CLIPS CIERRE PANEL DE MANDOS | 5411692193171 | 7.16 | 1
997441 | TAPA PANEL DE MANDOS | 5411692193188 | 20.66 | 1
997442 | INTERCAMBIADOR EVAPORADOR | 5411692193195 | 158.6 | 1
997445 | CUBETA RECOGIDA CONDENSACION | 5411692193225 | 15.13 | 1
997446 | CONDUCTOR PARA VENTILADOR | 5411692193249 | 15.09 | 1
997447 | VENTILADOR CENTRIFUGO EVAPORADOR | 5411692193256 | 57.78 | 1
997448 | COCLEA | 5411692193263 | 29.31 | 1
997449 | TIRADORES DE MANDO | 5411692192587 | 12.27 | 1
997450 | CARATULA PANEL DE MANDOS | 5411692193508 | 13.75 | 1
997451 | SOPORTE PANEL DE MANDOS | 5411692193515 | 15.57 | 1
997452 | INTERRUPTOR | 5411692193522 | 11.54 | 1
997453 | CONJUNTO ALETAS LOUVER VERTICALES | 5411692193423 | 17.69 | 1
997454 | SOPORTE MOTOR VENTILADOR | 5411692193416 | 18.98 | 1
997456 | TAPON EVACUACION CONDENSACIONES | 5411692193393 | 10.82 | 1
997457 | COMPRESOR | 5411692193386 | 869.2 | 1
997458 | BASE CARCASA | 5411692193379 | 38.55 | 1
997459 | CONDUCTOR PARA VENTILADOR CONDENSADOR | 5411692193362 | 15.61 | 1
997460 | INTERCAMBIADOR CONDENSADOR | 5411692193355 | 167.68 | 1
997461 | PLACA SUPERIOR | 5411692193348 | 17.03 | 1
997462 | RACOR EVACUACION CONDENSACION | 5411692193331 | 10.8 | 1
997463 | MOTOR LOUVER | 5411692193324 | 21.88 | 1
997466 | TABLERO DE BORNES DE ALIMENTACION | 5411692193430 | 12.27 | 1
997468 | CONJUNTO CAPILAR Y FILTRO | 5411692193812 | 26.01 | 1
997484 | CONDENSADOR COMPRESOR | 5411692194208 | 63.73 | 1 | 999272
997512 | RACOR EVACUACION CONDENSACION | 5411692193768 | 10.42 | 1
997513 | CONJUNTO CAPILAR Y FILTRO | 5411692194192 | 31.5 | 1
997516 | FILTRO DE AIRE | 5411692194017 | 25.86 | 1
997517 | INTERCAMBIADOR EVAPORADOR | 5411692194024 | 167.68 | 1
997518 | BASTIDOR | 5411692194031 | 96.82 | 1
997519 | PLACA SUPERIOR | 5411692194185 | 22.33 | 1
997521 | CONDUCTOR PARA VENTILADOR | 5411692194055 | 22.33 | 1
997522 | VENTILADOR CENTRIFUGO EVAPORADOR | 5411692194062 | 68.81 | 1
997523 | COCLEA | 5411692194079 | 41.32 | 1
997525 | SOPORTE PANEL DE MANDOS | 5411692194093 | 18.19 | 1
997526 | CONJUNTO ALETAS LOUVER VERTICALES | 5411692194109 | 19.55 | 1
997528 | SOPORTE MOTOR VENTILADOR | 5411692194116 | 25.86 | 1
997529 | HELICE VENTILADOR | 5411692194123 | 35.51 | 1
997530 | COMPRESOR | 5411692194130 | 482.66 | 1
997533 | INTERCAMBIADOR CONDENSADOR | 5411692194161 | 194.94 | 1
997534 | ALETA FLAP HORIZONTAL | 5411692193058 | 41.36 | 1
997538 | FILTRO DE AIRE | 5411692193096 | 22.88 | 1
997544 | SONDA DE AMBIENTE | 5411692192617 | 22.08 | 1
997545 | SONDA TEMPERATURA DE INMERSION | 5411692192624 | 15.1 | 1
997546 | TARJETA RECEPTOR Y LED | 5411692192631 | 38.55 | 1
997549 | CIRCUITO ELECTRONICO | 5411692192686 | 66.76 | 1
997550 | SONDA DE INMERSION | 5411692192662 | 16.79 | 1 | 990286
997555 | FILTRO DE AIRE | 5411692193560 | 23.38 | 1
997656 | VALVULA GAS | 5411692192488 | 86.67 | 1 | 65104254
997661 | CABLE OPERADOR L=500 VALVULA DE GAS | 5411692193805 | 12.69 | 1
997672 | TUBO VASO DE EXPANSION | 5411692194543 | 4.41 | 1
997673 | TUBO COBRE SENAL POSITIVA PRESOSTATO | 5411692194550 | 7.37 | 1
997674 | TUBO COBRE SENAL NEGATIVA PRESOSTATO | 5411692194567 | 6.8 | 1
997681 | CARENADO | 5411692194635 | 14.76 | 1
997712 | ENCENDEDOR PIEZOELECTRICO CON CABLE | 5411692221980 | 4.12 | 1
997713 | CONJUNTO PRESOSTATO | 5411692221997 | 10.38 | 1 | 65100519
997714 | LED NEON | 5411692244323 | 4.46 | 1
997719 | PLACA PARA MICRO | 5411692244378 | 1.19 | 1
997723 | TERMOSTATO SANITARIO 2 FASES | 5411692244415 | 20.12 | 1
997724 | CABLEADO ALTA TENSION | 5411692244422 | 14.51 | 1
997730 | CABLE ENCENDIDO PIEZO L.400 | 5411692244491 | 3.75 | 1
997731 | CABLE CIRCUITOS ELECTRONICOS | 5411692244514 | 6.99 | 1
997732 | CABLE ELECTROVENTILADOR/PRESOSTATO | 5411692244521 | 17.44 | 1
997736 | VALVULA DE CHEQUE 1/2" | 5414849001145 | 22.55 | 1
997738 | TERMOSTATO HUMOS 36T 220V CON REARME | 5411692244828 | 10 | 1
997745 | PLACA PARA INTERRUPTOR HORARIO | 5411692245139 | 5.04 | 1
997748 | TAPA POSTERIOR CIRCUITO ELECTRONICO | 5411692245160 | 2.33 | 1
997750 | TAPA FRONTAL | 5411692245184 | 7.95 | 1
997751 | SOPORTE TERMOSTATOS | 5411692245191 | 1.14 | 1
997755 | GRUPO RETORNO | 5411692245238 | 48.38 | 1
997758 | PANEL FRONTAL COMPLETO | 5411692245696 | 39.71 | 1
997766 | CAMARA DE COMBUSTION ANTERIOR | 5411692245917 | 6.67 | 1
997767 | CAMPANA CORTATIRO | 5411692245924 | 34.63 | 1
997768 | PANEL FRONTAL COMPLETO | 5411692245931 | 18.52 | 1 | 997758
997771 | PANEL LATERAL COMPLETO DCHO | 5411692245962 | 25.19 | 1
997772 | PANEL LATERAL COMPLETO IZQDO | 5411692245979 | 25.19 | 1
997794 | KIT TRANSFORMACION GLP | 5411692246310 | 14.03 | 1
997818 | CARENADO | 5411692247027 | 4.58 | 1
997826 | PLACA PARA MARCA | 5411692248246 | 2.24 | 1
997831 | BOMBA DE EVACUACION CONDENSACION | 5411692248703 | 198.33 | 1
997832 | ALETA HORIZONTAL | 5411692248710 | 67.9 | 1
997833 | JUNTA ANTIVIBRACION | 5411692248727 | 19.9 | 1
997834 | PLACA ENTRADA AIRE | 5411692248734 | 34.77 | 1
997835 | MOTOR VENTILADOR | 5411692248741 | 159.74 | 1
997836 | TURBINA VENTILADOR CENTRIFUGA | 5411692248758 | 133.21 | 1
997837 | ARANDELA DE BLOQUEO | 5411692248765 | 22.51 | 1
997843 | PANEL FRONTAL | 5411692248826 | 243.73 | 1
997844 | ALETA LOUVER | 5411692248833 | 51.02 | 1
997845 | JUNTA PARA ALETA LOUVER | 5411692248840 | 26.52 | 1
997846 | SOPORTE DCHO PATA ALETA LOUVER | 5411692248857 | 15.72 | 1
997847 | SOPORTE IZQDO PARA ALETA LOUVER | 5411692248864 | 16.43 | 1
997848 | ABRAZADERA PARA JUNTA | 5411692248871 | 14.98 | 1
997850 | MOTOR LOUVER | 5411692248895 | 48.28 | 1
997851 | CAMMA | 5411692248901 | 12.24 | 1
997852 | CIRCUITO ELECTRONICO | 5411692248918 | 164.2 | 1
997853 | RECEPTOR I.R. | 5411692248925 | 30.02 | 1
997855 | SONDS DE DESCONGELACION | 5411692248949 | 33.08 | 1
997856 | SOPORTE FILTRO DE CARBON | 5411692248956 | 25.31 | 1
997857 | FILTRO DE CARBON | 5411692248963 | 99.58 | 1
997858 | FILTRO DE AIRE | 5411692248970 | 82.1 | 1
997859 | REJILLA DE ASPIRACION | 5411692248987 | 134.88 | 1
997862 | GUÍA BINARIA PARA FILTRO DE AIRE | 5411692249014 | 15.13 | 1
997863 | ALOJAMIENTO CIRCUITO | 5411692249021 | 38.2 | 1
997864 | ABRAZADERAS | 5411692249038 | 11.11 | 1
997865 | BISAGRA PARA REJILLA | 5411692249045 | 15.35 | 1
997866 | TUBO EVACUACION CONDENSACION | 5411692249052 | 20.24 | 1
997867 | RACOR PARA EVACUACION CONDENSACION | 5411692249069 | 15.87 | 1
997868 | FAJA METALICA | 5411692249076 | 22.06 | 1
997869 | FAJA METALICA | 5411692249083 | 22.06 | 1
997872 | MOTOR VENTILADOR | 5411692249113 | 175.22 | 1
997876 | MOTOR VENTILADOR | 5411692249168 | 207.48 | 1
997878 | ABRAZADERAS | 5411692249182 | 10.71 | 1
997889 | ALOJAMIENTO COJINETE | 5411692249298 | 18.1 | 1
997895 | TAPA TORNILLO | 5411692249359 | 6.72 | 1
997897 | TAPA TORNILLO | 5411692249373 | 6.72 | 1
997900 | PANEL IZQDO | 5411692249403 | 62.82 | 1
997903 | TAPA SERVICIO POSTERIOR | 5411692249434 | 10.71 | 1
997904 | TAPA SERVICIO INFERIOR | 5411692249441 | 10.71 | 1
997905 | SOPORTE PARA SWING | 5411692249458 | 21.32 | 1
997906 | SOPORTE EJE | 5411692249465 | 13.21 | 1
997907 | ALETA HORIZONTAL | 5411692249472 | 43.86 | 1
997908 | MOTOR LOUVER | 5411692249489 | 33.98 | 1 | 995246
997910 | COJINETE PARA SWING | 5411692249502 | 8.2 | 1
997912 | ALOJAMIENTO CIRCUITO ELECTRONICO | 5411692249526 | 19.77 | 1
997913 | CIRCUITO ELECTRONICO | 5411692249533 | 110.05 | 1
997914 | RECEPTOR | 5411692249540 | 32.9 | 1
997916 | CABLE PARA SONDA DE INMERSION | 5411692249564 | 37.97 | 1
997918 | REJILLA CONDUCTOR | 5411692249779 | 46.75 | 1
997927 | CONTACTOR | 5411692249861 | 40.21 | 1 | 996211
997929 | SUJETACABLE | 5411692249885 | 6.85 | 1
997939 | GRIFO 5/8" | 5411692249984 | 52.11 | 1
997958 | CONTACTOR 5-8A | 5411692250171 | 95.72 | 1
997982 | FILTRO DESHIDRATADOR | 5411692250430 | 28.82 | 1 | 996229
997984 | MUELLE BLOQUEO VENTILADOR | 5411692260392 | 7.57 | 1
997985 | CIRCUITO ELECTRONICO | 5411692260408 | 106.28 | 1
997986 | CONTROL REMOTO | 5411692260415 | 70.38 | 1
997990 | HELICE VENTILADOR | 5411692260545 | 40.95 | 1 | 996554
997995 | CONDENSADOR COMPRESOR 50uF | 5411692260590 | 66.27 | 1
997996 | CONDENSADOR | 5411692260606 | 14.4 | 1 | 996284
997998 | TAPA | 5411692260620 | 38.44 | 1 | 996214
998000 | KIT PULSADOR VALVULA PILOSTATICA | 5411692249595 | 2.54 | 1
998008 | CABLE CON RESISTENCIA | 5411692249687 | 2.06 | 1
998009 | BRAZO BISAGRA | 5411692249755 | 1.86 | 1
998012 | CABLE DE ALIMENTACION | 5411692250973 | 22.19 | 1
998013 | DISTANCIADOR FRESADO | 5411692250980 | 15.1 | 1
998015 | KIT PULSADOR ON/OFF | 5411692251284 | 3.61 | 1
998023 | BASE CARCASA | 5411692251598 | 61.93 | 1
998025 | CONJUNTO CAPILAR Y FILTRO | 5411692251611 | 49.65 | 1
998027 | CIRCUITO PANEL DE MANDOS | 5411692251635 | 121.01 | 1
998028 | CIRCUITO ELECTRONICO | 5411692251642 | 49.94 | 1
998029 | KIT DE SUSTITUCION VALVULA GAS | 5411692251987 | 125.04 | 1 | 999089
998034 | MICROINTERRUPTOR SANITARIO CABLEADO | 5411692252403 | 7.97 | 1 | 998100
998041 | ABRAZADERA SOPORTE GRUPO HIDRAULICO DCHA | 5411692252564 | 1.9 | 1
998042 | ABRAZADERA SOPORTE GRUPO HIDRAULICO IZQD | 5411692252571 | 1.9 | 1
998043 | MUELLE TERMOSTATO | 5411692252700 | 5.04 | 1
998045 | CABLEADO BAJA TENSION | 5411692252724 | 31.87 | 1
998047 | CABLEADO BAJA TENSION | 5411692252748 | 31.49 | 1
998052 | CABLE OPERADOR VALVULA DE GAS | 5411692253615 | 14.41 | 1
998053 | TERMOSTATO DE REGULACION | 5411692253653 | 12.94 | 1
998055 | CABLEADO BAJA TENSION | 5411692253677 | 23.55 | 1
998060 | MICRO PRESOSTATO BOMBA CIRCULADORA | 5411692253721 | 20.33 | 1
998061 | PROLONGACION INTERRUPTOR | 5411692253738 | 2.24 | 1
998063 | PROLONGACION PULSADOR VALVULA GAS | 5411692253899 | 1.92 | 1
998064 | MUELLE TUBO BY-PASS | 5411692255282 | 2.39 | 10
998065 | TUBO BY-PASS | 5411692255299 | 6.34 | 1
998068 | GRUPO ENVÍO | 5411692255329 | 68.06 | 1
998069 | GRUPO ENVÍO 3 VÍAS PARA VALVULA PRESOST. | 5411692255336 | 128.33 | 1
998071 | GRUPO RETORNO | 5411692255350 | 91.19 | 1
998075 | CRISTAL LUZ TESTIGO | 5411692255398 | 5.04 | 1 | 65105371
998076 | JUNTA CRISTAL LUZ TESTIGO | 5411692255404 | 4.48 | 1
998077 | O-RING | 5411692255428 | 1.11 | 20
998082 | CABLEADO BAJA TENSION | 5411692258498 | 19.47 | 1
998087 | DIAFRAGMA D=42 | 5411692258931 | 1.84 | 1
998089 | FAJA PARA COAXIAL D=100 | 5411692258962 | 9.58 | 1
998090 | BOMBA CIRCULAD. SOBREDIMENS.SIN DES. | 5411692258986 | 122.96 | 1 | 996617
998092 | TUBO INTERCAMB. PRIMARIO/GRUPO 3 VÍAS | 5411692259631 | 16.4 | 1
998098 | PRESOSTATO DIFERENCIAL SANITARIO | 5411692259693 | 14.87 | 1 | 65100519
998099 | PRESOSTATO BOMBA CIRCULADORA | 5411692259709 | 24.7 | 1 | 65100519
998100 | MICRO M5S L=560 COMPLETA | 5411692259716 | 9.64 | 1
998102 | INSTALACION ELECTRICA | 5411692259730 | 25.67 | 1
998103 | CAMPANA CORTATIRO | 5411692259945 | 63.47 | 1
998104 | CABLEADO BAJA TENSION | 5411692259952 | 29.97 | 1
998106 | CABLE ELECTROVENTILADOR PRESOSTATO | 5411692259976 | 11.43 | 1
998108 | SUJETACABLE | 5411692260309 | 2.29 | 1
998110 | QUEMADOR 15 RAMPAS MET | 5411692260323 | 109.52 | 1
998113 | DIAFRAGMA D=45 | 5411692260439 | 2.14 | 1
998120 | COLECTOR EVACUACION HUMOS | 5411692263874 | 19.06 | 1
998122 | VASO DE EXPANSION | 5411692263898 | 122.12 | 1
998127 | GRUPO ENVÍO | 5411692266264 | 66.05 | 1
998128 | FIBRA CERAMICA LATERAL | 5411692266271 | 5.19 | 1
998129 | FIBRA CERAMICA ANTERIOR | 5411692266288 | 5.03 | 1
998130 | FIBRA CERAMICA POSTERIOR | 5411692266295 | 6.91 | 1
998131 | FIBRA CERAMICA ANTERIOR | 5411692266301 | 4.97 | 1 | 65102485
998132 | FIBRA CERAMICA POSTERIOR | 5411692266318 | 4.95 | 1
998133 | FIBRA CERAMICA ANTERIOR | 5411692266325 | 7.95 | 1
998136 | FIBRA CERAMICA LATERAL | 5411692267278 | 4.47 | 1
998137 | FIBRA CERAMICA LATERAL | 5411692267285 | 6.45 | 1
998138 | INTERCAMBIADOR PRIMARIO | 5411692267292 | 118.41 | 1
998139 | INTERCAMBIADOR PRIMARIO | 5411692267308 | 182.72 | 1
998143 | CONJUNTO CAPILAR Y FILTRO | 5411692268183 | 33.6 | 1
998147 | PORTACABLES ELECTRODOS | 5411692268411 | 1.93 | 1
998148 | FIBRA CERAMICA POSTERIOR | 5411692268428 | 7.76 | 1
998149 | MUELLE FIJACION | 5411692268732 | 4.39 | 1
998167 | CABLEADO ALTA TENSION | 5411692268848 | 38.26 | 1
998172 | GRUPO REED | 5411692269692 | 10.9 | 1
998175 | CAMPANA CORTATIRO | 5411692269906 | 41.79 | 1
998177 | BRIDA SOPORTE CARCASA | 5411692269920 | 13.98 | 1
998179 | PRESOSTATO BOMBA CIRCULADORA | 5411692269944 | 10.81 | 1 | 65100519
998180 | BOMBA CIRCULADORA ESTANDAR CON PURGADOR | 5411692269951 | 157.98 | 1 | 996613
998181 | CABLE BAJA TENSION | 5411692269968 | 25.24 | 1 | 998723
998189 | ANILLO DE JUNTA | 5411692270162 | 27.55 | 1
998201 | PANEL DIVISORIO | 5411692260651 | 28.93 | 1
998207 | GRIFO 3/8" | 5411692260705 | 41.15 | 1
998208 | COMPRESOR | 5411692260712 | 740.53 | 1
998209 | SOPORTES DE GOMA PARA COMPRESOR | 5411692260729 | 10.71 | 1
998213 | HELICE VENTILADOR | 5411692260934 | 36.18 | 1
998214 | MOTOR VENTILADOR | 5411692260941 | 130.91 | 1 | 996207
998217 | SOPORTE COMPONENTES ELECTRICOS | 5411692260972 | 28.82 | 1
998220 | SOPORTE MOTOR VENTILADOR | 5411692261009 | 37.99 | 1
998223 | COMPRESOR | 5411692261030 | 711.43 | 1
998226 | PANEL FRONTAL | 5411692261061 | 125.97 | 1
998227 | HELICE VENTILADOR | 5411692261078 | 40.92 | 1
998228 | MOTOR VENTILADOR | 5411692261085 | 130.91 | 1
998233 | INTERCAMBIADOR | 5411692261139 | 757.2 | 1
998239 | COMPRESOR ZR42KC-TFD | 5411692261191 | 650.54 | 1
998243 | REJILLA DE ASPIRACION | 5411692261597 | 63.49 | 1
998244 | CLIP CIERRE PANEL | 5411692261603 | 9.69 | 1
998245 | SOPORTE POSTERIOR CLIP PANEL | 5411692261610 | 21.36 | 1
998246 | SOPORTE ANTERIOR CLIP PANEL | 5411692261627 | 29.92 | 1
998247 | ALOJAMIENTO FILTROS | 5411692261634 | 15.64 | 1
998248 | FILTRO DE AIRE | 5411692261641 | 28.36 | 1
998249 | PANEL FRONTAL | 5411692261658 | 59.05 | 1
998250 | CONDUCTOR SUPERIOR PARA VENTILADOR | 5411692261665 | 20.76 | 1
998251 | CONDUCTOR INFERIOR PARA VENTILADOR | 5411692261672 | 24.19 | 1
998252 | TURBINA VENTILADOR CENTRIFUGA | 5411692261689 | 21.42 | 1
998257 | CUBETA RECOGIDA CONDENSACION (PLASTICO) | 5411692261733 | 97.41 | 1
998262 | CONJUNTO TAPA SUPERIOR | 5411692261788 | 81.93 | 1
998263 | MOTOR LOUVER | 5411692261795 | 33.93 | 1
998264 | DEFLECTORES VERTICALES | 5411692261801 | 15.2 | 1
998266 | ALETA FLAP HORIZONTAL | 5411692261825 | 29.5 | 1
998267 | RECEPTOR | 5411692261832 | 11.89 | 1
998268 | ABRAZADERA DE SOSTEN DCHA | 5411692261849 | 19.62 | 1
998269 | ABRAZADERA DE SOSTEN IZQDA | 5411692261856 | 19.62 | 1
998270 | CIRCUITO ELECTRONICO | 5411692261863 | 176.82 | 1
998274 | TAPA | 5411692267926 | 21.84 | 1 | 65101725
998275 | REJILLA ANTERIOR | 5411692267933 | 24.54 | 1
998277 | BASE CARCASA | 5411692267957 | 41.72 | 1
998278 | TIRADOR | 5411692267964 | 12.89 | 1
998283 | HELICE VENTILADOR | 5411692268015 | 36.27 | 1
998284 | SOPORTE MOTOR VENTILADOR | 5411692268022 | 22.65 | 1
998286 | COMPRESOR | 5411692268046 | 705.52 | 1
998287 | PROTECTOR TERMOAMPERIMETRICO | 5411692268053 | 51.9 | 1
998288 | CONJUNTO CAPILAR Y FILTRO | 5411692268060 | 23.38 | 1
998291 | BOBINA PARA VALVULA DE INVERSION | 5411692268091 | 75.97 | 1 | 65101547
998292 | BASE CARCASA | 5411692268107 | 46.47 | 1
998294 | CONJUNTO CAPILAR Y FILTRO | 5411692268121 | 55.93 | 1
998296 | CONJUNTO CAPILAR Y FILTRO | 5411692268145 | 20.66 | 1
998297 | BASE CARCASA | 5411692268152 | 46.47 | 1
998299 | CONJUNTO CAPILAR Y FILTRO | 5411692268176 | 25.86 | 1
998382 | JUNTA | 5411692289539 | 2.85 | 5
998384 | TUBO BOMBA CIRCULADORA/INTERCAMBIADOR | 5411692271411 | 11.55 | 1
998385 | TUBO INTERCAMBIADOR/GRUPO HIDRAULICO | 5411692271428 | 31.13 | 1
998388 | TUBO VASO DE EXPANSION | 5411692271459 | 10.12 | 1
998391 | PANEL LATERAL IZQDO | 5411692271480 | 55.76 | 1
998392 | PANEL ANTERIOR COMPLETO CAMARA ESTANCA | 5411692271497 | 17.36 | 1
998393 | PANEL ANTERIOR COMPLETO | 5411692271503 | 42.4 | 1 | 998439
998403 | ABRAZADERA SOPORTE GRUPO HIDRAUICO DCHO | 5411692271817 | 4.47 | 1
998404 | ABRAZADERA SOPORTE GRUPO HIDRAULICO IZQD | 5411692271824 | 4.48 | 1
998414 | PANEL LATERAL | 5411692272050 | 28.23 | 1 | 997267
998422 | ELECTROVENTILADOR | 5411692272142 | 48.57 | 1
998423 | JUNTA | 5411692272159 | 4.41 | 1
998424 | O-RING | 5411692272166 | 0.76 | 10
998426 | PERNO BRIDA SOPORTE CARCASA | 5411692272302 | 1.04 | 1
998428 | CARENADO | 5411692272326 | 9.47 | 1
998433 | INYECTOR QUEM. PR. D. 1,30 MET | 5411692272524 | 1.22 | 10
998434 | INYECTOR QUEM. PR. D. 0,77 LPG | 5411692272548 | 1.18 | 10
998439 | PANEL ANTERIOR COMPLETO | 5411692272876 | 50.93 | 1
998440 | GUÍA INFERIOR PANEL DCHO | 5411692273224 | 2.13 | 1
998441 | GUÍA INFERIOR PANEL IZQDO | 5411692273231 | 2.13 | 1
998442 | PANEL ANTERIOR | 5411692273248 | 23.12 | 1
998443 | PANEL LATERAL COMPLETO DCHO | 5411692273255 | 18.57 | 1
998444 | PANEL LATERAL COMPLETO IZQDO | 5411692273262 | 23.21 | 1
998447 | VALVULA DE SEGURIDAD 3BAR 1/4 | 5411692273293 | 9.68 | 1
998450 | CIRCUITO ELECTRONICO | 5411692273453 | 162.28 | 1
998451 | ELECTROVALVULA PARA CARGA AUTOMATICA | 5411692274030 | 29.71 | 1
998452 | ARANDELA PARA TORNILLO BOMBA | 5411692274306 | 0.36 | 20 | 999100
998453 | VALVULA DE SEGURIDAD 3BARES CON MANOMET. | 5411692274313 | 9.31 | 1
998458 | SONDA DE TEMPERATURA | 5411692274368 | 5.45 | 1
998463 | VALVULA DE RETENCION | 5411692275266 | 2.26 | 1
998466 | AISLANTE POSTERIOR | 5411692275297 | 28.34 | 1
998468 | CABLE PROLONGACION PRESOSTATO | 5411692275945 | 2.32 | 1
998473 | PROLONGACION PULSADOR VALVULA PILOSTATI. | 5411692277253 | 0.7 | 1
998476 | PANEL LATERAL DCHO | 5411692277284 | 17.24 | 1
998477 | PANEL LATERAL IZQDO | 5411692277291 | 17.24 | 1
998482 | BOMBA CIRCULAD. SOBREDIMENS.CON DES. H9 | 5411692277345 | 104.94 | 1 | 996613
998483 | INTERCAMBIADOR 16 PLACAS 30KW | 5411692277352 | 48.31 | 1
998484 | PRESOSTATO AIRE | 5411692277369 | 26.68 | 1
998488 | CABLEADO BAJA TENSION | 5411692277406 | 16.97 | 1
998489 | JUNTA 10X15X1,5 | 5411692277413 | 1.48 | 25
998490 | KIT BY-PASS CALEFACCION | 5411692277581 | 12.09 | 1
998504 | ABRAZADERA SOSTEN CARCASA | 5411692281854 | 15.89 | 1
998505 | ABRAZADERA FRONTAL DCHA | 5411692281861 | 2.19 | 1
998506 | ABRAZADERA FRONTAL IZQDA | 5411692281878 | 2.19 | 1
998509 | PANEL ANTERIOR | 5411692281908 | 17.85 | 1
998517 | O-RING | 5411692281984 | 0.61 | 20
998521 | PANTALLA DE PROTECCION | 5411692282257 | 8.43 | 1
998525 | TUBO BOMBA CIRCULADORA/INTERCAMBIADOR | 5411692282295 | 30.97 | 1
998526 | TUBO RETORNO CALDERÍN | 5411692282301 | 17.23 | 1
998564 | RACOR PARA VALVULA AIRE | 5411692285098 | 2.08 | 1
998565 | PLACA TOMA DE HUMOS | 5411692285104 | 2.47 | 1
998566 | ABRAZADERA FIJACION VENTILADOR | 5411692285111 | 0.97 | 1
998567 | TUERCA | 5411692285128 | 1.21 | 1
998568 | TAPON BOMBA D=10 | 5411692285135 | 2.26 | 1 | 999598
998569 | PERNO DE ROTACION PANEL FRONTAL | 5411692285142 | 4.12 | 1 | 995492
998570 | LENTE LED | 5411692285159 | 2.39 | 1
998571 | INSERTO MANDO RESET | 5411692285166 | 5.04 | 1
998572 | PROLONGACION MANDO ON/OFF | 5411692285173 | 5.04 | 1
998573 | INSERTO MANDO DE RESET | 5411692285180 | 6.45 | 1
998574 | PROLONGACION MANDO ON/OFF | 5411692285197 | 1.05 | 1
998575 | PROLONGACION MANDO DE REGULACION | 5411692285203 | 5.04 | 1
998576 | LENTE LED L=10,8 | 5411692285210 | 1.42 | 1
998577 | LENTE LED L=14,2 | 5411692285227 | 3.06 | 1
998578 | PROLONGACION MANDO DE REGULACION | 5411692285234 | 1.05 | 1
998579 | PROLONGACION MANDO CONFORT | 5411692285241 | 4.7 | 1
998580 | SUJETACABLE | 5411692285258 | 1.54 | 1
998581 | CONTRATUERCA 3/8 | 5411692285265 | 3.71 | 1
998582 | MUELLE FIJACION TERMOSTATO LÍMITE | 5411692285272 | 2.1 | 1
998583 | MUELLE FIJACION TERMOST. LÍMITE | 5411692285289 | 1.48 | 5
998584 | TUBO VASO DE EXPANSION | 5411692285296 | 6.91 | 1 | 999102
998586 | TUBO SENAL POSITIVA | 5411692285319 | 6.08 | 1
998587 | TUBO SENAL NEGATIVA | 5411692285326 | 5.39 | 1
998589 | TUBO BY-PASS | 5411692285951 | 5.28 | 1
998590 | TUBO BY-PASS | 5411692285340 | 8.25 | 1 | 999923
998593 | TIRADOR ANTERIOR | 5411692285371 | 6.66 | 1
998595 | RACOR ASPIRACION | 5411692285395 | 5.04 | 1
998596 | ABRAZADERA PANEL ANTERIOR | 5411692285401 | 4.24 | 1 | 991944
998598 | PANEL ANTERIOR CAMARA DE COMBUSTION | 5411692285425 | 2.9 | 1 | 65100555
998599 | PANEL LATERAL DCHO CAMARA COMBUSTION | 5411692285432 | 4.33 | 1
998600 | PANEL LATERAL IZQDO CAMARA COMBUSTION | 5411692285449 | 3.18 | 1 | 995893
998602 | COLECTOR DE EVACUACION | 5411692285463 | 9.78 | 1
998603 | MANDO DE REGULACION | 5411692285470 | 5.04 | 1
998604 | MANDO DE RESET | 5411692285487 | 0.79 | 20
998606 | SOPORTE FIJACI¢N BOMBA CIRCULADORA/GRUPO | 5411692285500 | 2.33 | 1 | 999162
998607 | PANEL ANTERIOR | 5411692285517 | 27.49 | 1 | 995343
998611 | RACOR SALIDA AGUA CALIENTE | 5411692285555 | 4.4 | 1
998612 | GRUPO ENVÍO CIRCUITO | 5411692285562 | 14.73 | 1
998613 | GRUPO ENVÍO | 5411692285579 | 136.64 | 1 | 65105060
998614 | GRUPO RETORNO | 5411692285586 | 76.42 | 1
998615 | GRUPO RETORNO | 5411692285593 | 37.14 | 1
998616 | VASO DE EXPANSION | 5411692285609 | 32.61 | 1
998618 | QUEMADOR 12 RAMPAS MET | 5411692285623 | 48.45 | 1 | 996158
998619 | INTERCAMBIADOR BITERMICO | 5411692285630 | 210 | 1
998620 | INTERCAMBIADOR PRIMARIO | 5411692285647 | 103.18 | 1
998621 | VENTILADOR | 5411692285654 | 76.93 | 1 | 999110
998622 | ELECTRODO DE ENCENDIDO IZQDO | 5411692285661 | 3.86 | 1 | 65100250
998623 | ELECTRODO DE ENCENDIDO DCHO | 5411692285678 | 3.86 | 1 | 65100251
998624 | ELECTRODO DE DETECCION | 5411692285685 | 4.71 | 1
998625 | MANOMETRO | 5411692285692 | 10.79 | 1 | 65100695
998626 | TERMOMANOMETRO | 5411692285708 | 22.38 | 1 | 999520
998628 | CABLE DE ALIMENTACION | 5411692285760 | 9.68 | 1
998629 | CABLE DE ALIMENTACION MOTOR | 5411692285777 | 6.48 | 1 | 996336
998630 | CABLEADO PRESOST.AIRE/SONDA | 5411692285784 | 8.48 | 1 | 999425
998631 | CABLE CIRCUITO/ELECTRODO DE DETECCION | 5411692285791 | 3.61 | 1
998632 | CABLE SONDAS | 5411692285807 | 3.98 | 1
998633 | CABLEADO VENT./SONDA SAN. | 5411692285814 | 8.13 | 1
998635 | CABLEADO BAJA TENSION | 5411692285838 | 4.54 | 1
998636 | JUNTA TOMA DE HUMOS | 5411692285845 | 2.18 | 5
998637 | JUNTA PLETINA COLECTOR HUMOS | 5411692285852 | 1.22 | 5
998639 | FIBRA CERAMICA LATERAL | 5411692285876 | 4.12 | 1
998640 | FIBRA CERAMICA POSTERIOR | 5411692285883 | 4.31 | 1
998641 | CIRCUITO ELECTRONICO TEC1-FFI | 5411692285890 | 175.75 | 1 | 65101374
998643 | PURGADOR DE AIRE + O-RING | 5411692285913 | 13.21 | 1
998644 | JUNTA O-RING BOMBA CIRCULADORA | 5411692285920 | 0.86 | 10
998645 | RECTIFICADOR CABLEADO | 5411692285937 | 23.29 | 1 | 65100514
998646 | VENTURI | 5411692285944 | 8.35 | 1
998647 | FLUSOSTATO BITRON (1/2 M-M) | 5411692285722 | 16.55 | 1 | 65100296
998648 | CABLEADO CAMARA ESTANCA | 5411692285739 | 15.1 | 1
998649 | CABLEADO PRESOST.AIRE/SONDA CALEFACCION | 5411692285746 | 29.07 | 1
998660 | TUBO BOMBA CIRCULADORA/CAMARA ESTANCA | 5411692413293 | 9.02 | 1
998663 | MANDO DE REGULACION | 5411692286217 | 1.04 | 1
998664 | MANDO ON/OFF | 5411692286224 | 1.04 | 1
998666 | NIPLE 3/4 GAS MM | 5411692286248 | 4.41 | 1
998667 | GRUPO RETORNO | 5411692286255 | 57.97 | 1
998668 | QUEMADOR | 5411692286262 | 54 | 1
998669 | QUEMADOR | 5411692286279 | 79.55 | 1
998673 | PRESOSTATO DE MÍNIMA 1,2 BAR | 5411692286316 | 12.04 | 1
998677 | CABLEADO ALTA TENSION | 5411692286354 | 22.38 | 1 | 998864
998678 | CABLEADO SONDA HUMOS + TERMOSTATO | 5411692286361 | 18.4 | 1 | 995347
998680 | JUNTA CURVA QUEMADOR | 5411692286385 | 4.14 | 1
998685 | CIRCUITO ELECTRONICO TEC1-MI | 5411692286439 | 92.22 | 1 | 65101374
998688 | TAPA FRONTAL | 5411692287153 | 5.6 | 1
998690 | PANEL ANTERIOR | 5411692287184 | 18.04 | 1 | 995343
998694 | PANEL LATERAL DCHO | 5411692287221 | 13.15 | 1 | 65102557
998695 | PANEL LATERAL IZQDO | 5411692287238 | 13.57 | 1 | 65102558
998716 | KIT TRANSFORMACION MET | 5411692287597 | 15.83 | 1
998717 | KIT TRANSFORMACION GLP | 5411692287603 | 15.37 | 1
998718 | OBTURADOR CALEFACCION (KIT) | 5411692287764 | 34.32 | 1
998722 | CABLE ALTA TENSION | 5411692288228 | 47.41 | 1
998723 | CABLE BAJA TENSION | 5411692288235 | 18.77 | 1
998724 | CABLE DE ENCENDIDO L=560 | 5411692288242 | 4.93 | 1
998725 | CABLE ELECTROVENTILADOR/PRESOSTATO | 5411692288259 | 11.43 | 1
998727 | TUBO ENVIO CIRCUITO | 5411692288655 | 15.57 | 1
998729 | TUBO VALVULA GAS | 5411692288679 | 7 | 1 | 65100432
998731 | TUBO RETORNO INSTALACION | 5411692288693 | 14.56 | 1
998732 | TUBO RETORNO INSTALACION | 5411692288709 | 16.52 | 1
998733 | TUBO ENVIO CIRCUITO | 5411692288716 | 13.43 | 1
998734 | TUBO RETORNO INSTALACION | 5411692288723 | 10.16 | 1
998736 | TUBO SALIDA AGUA CALIENTE | 5411692288747 | 8.29 | 1
998738 | JUNTA MOTOR BOMBA CIRCULADORA | 5411692289140 | 2.81 | 1
998739 | MUELLE FIJACION FRONTAL | 5411692289270 | 1.06 | 20
998766 | PELÍCULA DISPLAY | 5411692289881 | 4.2 | 1
998769 | JUNTA AISLANTE ELECTRODO | 5411692289911 | 3.24 | 1
998772 | KIT INTERRUPTOR ON/OFF | 5411692289966 | 1.41 | 1
998776 | TUERCA VASO EXPANSION | 5411692290368 | 5.04 | 1
998777 | SPORT.INSPEZ.COND.ALLUMIN | 5411692290375 | 32.24 | 1
998782 | CRISTAL LUZ TESTIGO | 5411692290429 | 7.15 | 1
998796 | CARCASA | 5411692529833 | 76.13 | 1
998800 | BOMBA CIRCULADORA ESTANDAR CON PURGADOR | 5411692292300 | 98.04 | 1 | 996613
998806 | ELECTROVENTILADOR | 5411692292478 | 82.65 | 1
998807 | ELECTROVENTILADOR | 5411692292485 | 89.68 | 1
998808 | JUNTA ADHESIVA 10X15MM | 5411692292430 | 3.62 | 1
998809 | PURGADOR DE AIRE | 5411692292898 | 5.19 | 1
998813 | SOPORTE GRUPO HIDRAULICO | 5411692296100 | 8.32 | 1
998824 | FRONTAL | 5411692297374 | 4.85 | 1 | 999715
998834 | PANEL ANTERIOR | 5411692300272 | 28.75 | 1
998845 | TUBO DE ENTRADA AGUA FRÍA | 5411692300685 | 9.04 | 1
998857 | FRONTAL | 5411692300814 | 10.98 | 1
998860 | INSTALACION ELECTRICA | 5411692300845 | 51.39 | 1
998861 | CABLE DE ALIMENTACION | 5411692300852 | 5.3 | 1 | 995979
998862 | CABLE CIRCUITO/ELECTRODO DE DETECCION | 5411692300869 | 5.04 | 1
998863 | CABLE BAJA TENSION | 5411692300876 | 8.15 | 1
998864 | CABLEADO ALTA TENSION | 5411692300883 | 23.6 | 1
998865 | CABLEADO SONDAS | 5411692300890 | 8.71 | 1 | 65103142
998872 | PUERTA ANTERIOR CARCASA EXTERNA | 5411692301330 | 199.82 | 1
998874 | TAPA SUPERIOR CARCASA EXTERNA | 5411692301354 | 139.05 | 1
998876 | MOTOR 300W 220V | 5411692301378 | 230.36 | 1
998877 | MOTOR 420W 200V | 5411692301385 | 226.63 | 1
998878 | VENTILADOR AIRE 180X115 | 5411692301392 | 45.09 | 1
998879 | VENTILADOR AIRE 200X115 | 5411692301408 | 110.31 | 1
998887 | QUEMADOR | 5411692303181 | 91.61 | 1
998888 | VENTILADOR | 5411692303457 | 264.99 | 1
998890 | TUBO ENTRADA GAS | 5411692303556 | 7.56 | 1
998893 | INTERCAMBIADOR PRIMARIO | 5411692303587 | 196.02 | 1
998894 | VENTILADOR | 5411692303594 | 53.87 | 1
998895 | FIBRA CERAMICA ANTERIOR | 5411692303600 | 9.31 | 1 | 995996
998897 | TUBO ENVÍO | 5411692303631 | 9.11 | 1
998898 | TUBO RETORNO INSTALACION | 5411692303648 | 6.92 | 1
998902 | TAPA FRONTAL | 5411692303983 | 26.67 | 1
998910 | TUBO ENVIO CIRCUITO | 5411692304218 | 15.54 | 1 | 65100548
998915 | CABLEADO BAJA TENSION | 5411692304355 | 33.4 | 1
998921 | MICROINTERRUPTOR SANITARIO | 5411692304775 | 9.81 | 1
998925 | CAMPANA CORTATIRO | 5411692304850 | 46.17 | 1 | 65101367
998927 | FRONTAL | 5411692304874 | 7.61 | 1
998932 | MANDO ON/OFF | 5411692305284 | 1.04 | 1
998933 | MANDO DE REGULACION | 5411692305291 | 1.16 | 1
998939 | QUEMADOR | 5411692305642 | 60.62 | 1
998941 | KIT ACTUADOR FLUSOSTATO | 5411692305666 | 21.86 | 1
998943 | JUNTA VENTILADOR | 5411692305703 | 4.06 | 1
998947 | CIRCUITO ELECTRONICO CMP1-MFFI (2) | 5411692306021 | 215.02 | 1 | 65101732
998948 | KIT ASISTENCIA CONTROL REMOTO | 5411692306199 | 172.31 | 1
998949 | CLIPS | 5411692306205 | 3.78 | 1
998950 | PERNO | 5411692306212 | 2.85 | 1
998953 | TAPA POSTERIOR PANEL DE MANDOS | 5411692306243 | 3.42 | 1
998964 | PANEL LATERAL IZQDO CAMARA COMBUSTION | 5411692306601 | 4.41 | 1 | 995922
998973 | KIT OBTURADOR CALEFACCION/SANITARIO | 5411692307059 | 21.31 | 1
998974 | DISTANCIADOR FRESADO | 5411692307066 | 20.26 | 1
998975 | GRUPO 3 VÍAS (KIT) | 5411692307073 | 12.23 | 1
998976 | INTERCAMBIADOR | 5411692307011 | 4562.1 | 1
998979 | TUBO VALVULA GAS/QUEMADOR | 5411692307042 | 28.4 | 1
998981 | JUNTA D.60 | 5411692307332 | 5.91 | 1
998982 | EMPALME BLANCO 100/100 | 5411692307349 | 10.82 | 1
999058 | INTERFAZ COMUNICACION CONTROL REMOTO | 5411692308384 | 71.13 | 1
999059 | TAPA FRONTAL | 5411692309022 | 5.19 | 1
999064 | PANEL SUPERIOR CAMARA ESTANCA | 5411692309169 | 29.65 | 1
999065 | PANEL SUPERIOR CAMARA ESTANCA | 5411692309176 | 30.98 | 1
999075 | DETECTOR DE FLUJO FUGAS | 5411692309602 | 13.95 | 1
999083 | VALVULA GAS WHITE RODGERS | 5411692310158 | 79.54 | 1
999085 | BOMBA CIRCULADORA | 5411692310783 | 148.89 | 1 | 996614
999089 | VALVULA DE GAS SIT 845 SIGMA | 5411692310912 | 90.08 | 1
999100 | ARANDELA PARA TORNILLO BOMBA | 5411692312251 | 0.61 | 20
999102 | TUBO VASO DE EXPANSION | 5411692312275 | 6.91 | 1
999104 | TUBO SALIDA AGUA CALIENTE | 5411692312299 | 10.19 | 1
999105 | TUBO VASO DE EXPANSION | 5411692312305 | 6.51 | 1
999106 | TUBO ENTRADA AGUA FRÍA | 5411692312312 | 6.67 | 1
999108 | TUBO ENTRADA AGUA FRÍA | 5411692312336 | 6.48 | 1
999109 | TUBO SALIDA AGUA CALIENTE | 5411692312343 | 10.38 | 1
999110 | KIT VENTILADOR SILENCIOSO | 5411692312800 | 52.3 | 1
999111 | MOTOR SILENCIOSO BOMBA CIRCULADORA | 5411692312817 | 68.34 | 1 | 996615
999119 | CABLE CIRC.EL.PRESOST./ELECTROVENTILADOR | 5411692313449 | 13.76 | 1
999133 | SONDA EST.AFS CRON SCHOR | 5411692313661 | 10.9 | 1 | 65109110
999135 | PLACA AISLANTE VENTILADOR | 5411692313685 | 3.11 | 1
999137 | CIRCUITO ELECTRONICO | 5411692313876 | 100.31 | 1
999143 | GUÍA LUZ | 5411692314323 | 2.3 | 1
999145 | FRONTAL | 5411692314347 | 6.26 | 1
999146 | TAPA FRONTAL | 5411692314354 | 2.47 | 1
999148 | MANDO CONFORT | 5411692314378 | 5.04 | 1
999149 | MANDO CONFORT | 5411692314385 | 1.07 | 1
999151 | PANEL ANTERIOR CAMARA ESTANCA | 5411692314408 | 12.36 | 1 | 65105370
999152 | INTERCAMBIADOR PRIMARIO | 5411692314415 | 146.01 | 1
999157 | CABLEADO BAJA TENSION | 5411692314965 | 4.88 | 1
999160 | PANEL LATERAL CAMARA DE COMBUSTION | 5411692316143 | 12.33 | 1
999162 | ABRAZERA BOMBA CIRCUL./GRUPO RETORNO | 5411692316167 | 2.08 | 1
999163 | ABRAZADERA SOPORTE FRONTAL DCHA | 5411692316174 | 6.77 | 1
999164 | ABRAZADERA SOPORTE FRONTAL IZQDA | 5411692316181 | 4.93 | 1
999169 | PANEL LATERAL DCHO | 5411692317782 | 94.16 | 1
999176 | ABRAZADERA SOSTEN CARCASA | 5411692318390 | 16.62 | 1
999177 | CABLE OPERADOR VALVULA DE GAS | 5411692486365 | 22.66 | 1
999178 | CABLE CIRCUITO ELECTROVENTILADOR | 5411692318413 | 13.49 | 1
999180 | MOTOR VENTILADOR | 5411692318581 | 214.32 | 1
999184 | CONTACTOR | 5411692318826 | 299.2 | 1 | 996573
999197 | VALVULA DE 4 VIAS CON BOBINA | 5411692318956 | 313.57 | 1
999198 | LIMITADOR CAUDAL 8L/MIN | 5411692320263 | 4.08 | 1
999199 | LIMITADOR CAUDAL 10L/MIN | 5411692320270 | 3.15 | 1
999200 | LIMITADOR CAUDAL 12L/MIN | 5411692320287 | 4.25 | 1
999202 | ABRAZADERA FRONTAL DCHA | 5411692320300 | 4.93 | 1
999203 | ABRAZADERA FRONTAL IZQDA | 5411692320317 | 3.07 | 1
999204 | VENTILADOR | 5411692320324 | 54.78 | 1
999212 | CUSTODIA | 5411692322496 | 133.88 | 1
999227 | ANILLO FIJACION | 5411692323684 | 5.14 | 1
999235 | TRANSFORMADOR | 5411692324650 | 82.98 | 1
999236 | CABLE DE ALIMENTACION | 5411692324667 | 16 | 1
999238 | TAPA POSTERIOR PANEL DE MANDOS | 5411692324681 | 4.2 | 1
999239 | PANEL ANTERIOR | 5411692495459 | 83.03 | 1
999243 | DESCONECTOR 1 GRIFO | 5411692324865 | 37.1 | 1
999245 | MANOMETRO | 5411692325091 | 10.79 | 1 | 65100695
999247 | CABLE OPERADOR VALVULA DE GAS | 5411692325114 | 11.43 | 1
999256 | INTERCAMBIADOR | 5411692326685 | 215.68 | 1
999258 | INTERCAMBIADOR | 5411692326869 | 167.68 | 1
999272 | CONDENSADOR COMPRESOR 50uF | 5411692327033 | 79.24 | 1
999300 | CABLE ALTA TENSION | 5411692323714 | 35.75 | 1
999301 | CABLE SONDA HUMOS | 5411692323721 | 5.33 | 1
999302 | CABLE CONEXION VALVULA GAS | 5411692323738 | 13.1 | 1
999316 | PANEL ANTERIOR | 5411692329211 | 17.31 | 1
999325 | JUNTA TORICA OR 2068 EPDM | 5411692329303 | 2.31 | 1
999329 | FRONTAL | 5411692329839 | 8.72 | 1
999331 | FILTRO DE AIRE | 5411692329853 | 20.92 | 1
999340 | TRANSFORMADOR | 5411692329945 | 29.5 | 1
999341 | CIRCUITO ELECTRONICO | 5411692329952 | 269.65 | 1
999365 | PANEL RECEPTOR COMPLETO | 5411692330194 | 143.19 | 1
999378 | ADAPTADOR RWF 32-40 | 5411692330484 | 60.43 | 1
999379 | REGULADOR | 5411692330491 | 947.22 | 1
999385 | CAMPANA CORTATIRO | 5411692330668 | 12.8 | 1 | 65102262
999386 | FRONTAL | 5411692330675 | 16 | 1
999387 | CABLEADO BAJA TENSION | 5411692330682 | 5.34 | 1
999391 | MOTOR VENTILADOR | 5411692330767 | 207.44 | 1
999394 | TUBO ENTRADA AGUA FRÍA | 5411692331528 | 13.16 | 1
999397 | VENTILADOR | 5411692331559 | 47.2 | 1
999400 | COLECTOR EVACUACION HUMOS | 5411692332976 | 17.22 | 1
999403 | VASO DE EXPANSION SANITARIO | 5411692333003 | 77.44 | 1
999404 | QUEMADOR | 5411692333010 | 70.58 | 1
999407 | JUNTA | 5411692333041 | 1.92 | 20
999408 | JUNTA 1/2 | 5411692486372 | 0.72 | 25
999411 | PANTALLA DE PROTECCION | 5411692334154 | 3.9 | 1
999413 | TUBO SALIDA VASO DE EXPANSION | 5411692411633 | 8.57 | 1
999414 | PANEL LATERAL DCHO | 5411692334185 | 43.34 | 1 | 65100877
999415 | CAMPANA CORTATIRO | 5411692334192 | 99.23 | 1
999416 | TAPA FRONTAL | 5411692514433 | 4.59 | 1
999419 | ABRAZADERA VASO DE EXPANSION | 5411692334239 | 5.14 | 1
999425 | CABLEADO PRES.AIRE/SONDA CALEF. DCHA | 5411692334291 | 8.34 | 1
999429 | TUBO SALIDA SANITARIO | 5411692334468 | 8.42 | 1 | 995331
999435 | PANTALLA DE PROTECCION | 5411692335519 | 2.88 | 1
999442 | PROLONGACION MANDOS | 5411692337193 | 5.04 | 1
999444 | INSERTO PULSADOR | 5411692337247 | 5.04 | 1
999446 | TUBO CARGA | 5411692337261 | 15.02 | 1
999456 | MANDO CON INSERTO | 5411692337360 | 2.41 | 1
999458 | PALANCA SOPORTE CIRCUITO | 5411692337643 | 4.7 | 1
999459 | FRONTAL | 5411692337650 | 7.15 | 1
999469 | INTERRUPTOR | 5411692337759 | 5.04 | 1
999470 | PANEL ANTERIOR COMPLETO | 5411692337766 | 16.79 | 1 | 999316
999473 | BY-PASS FUGAS | 5411692337797 | 4.38 | 1
999475 | VALVULA DE GAS SIT 843 SIGMA | 5411692337810 | 131.14 | 1 | 65102349
999476 | GRUPO RETORNO | 5411692337827 | 17.05 | 1
999489 | VENTILADOR FUNDIDO A PRESION | 5411692337971 | 53.93 | 1
999495 | PROLONGACION CON RESISTENCIA 15 OHM | 5411692338039 | 1.88 | 1 | 996426
999497 | JUNTA SILICONA | 5411692338053 | 7.93 | 1
999498 | CIRCUITO ELECTRONICO CBM2 AT-MI2X | 5411692338060 | 78.45 | 1 | 65101254
999501 | CIRCUITO DE CONTROL | 5411692338091 | 43.6 | 1
999502 | TAPA FRONTAL | 5411692464059 | 7.33 | 1
999504 | TAPA FRONTAL | 5411692338626 | 6.41 | 1
999507 | TAPA FRONTAL | 5411692338657 | 8.48 | 1
999509 | TAPA FRONTAL | 5411692338671 | 8.57 | 1
999510 | CONJUNTO TAPA | 5411692338688 | 29.14 | 1
999511 | LIMITADOR DE AIRE 10 LT. | 5411692338695 | 5.58 | 1
999512 | LIMITADOR DE AIRE 12 LT. | 5411692338701 | 5.69 | 1
999517 | INSTALACION ELECTRICA | 5411692338756 | 42.76 | 1
999518 | FRONTAL | 5411692338886 | 13.16 | 1
999520 | TERMOMANOMETRO D.42 | 5411692338909 | 15.79 | 1
999521 | CABLE DE ALIMENTACION | 5411692338916 | 7.37 | 1 | 65101073
999522 | CIRCUITO ELECTRONICO TEC1-FFI 56° | 5411692338923 | 147.64 | 1 | 65101374
999523 | TORNILLO M6X35 | 5411692339838 | 4.16 | 1
999525 | TUBO VASO DE EXPANSION | 5411692339852 | 6.29 | 1
999537 | GRUPO RETORNO | 5411692339975 | 88 | 1
999538 | TERMOSTATO 100° ~ 80°C | 5411692339982 | 5.45 | 1
999539 | TERMOSTATO HUMOS 75-65°C | 5411692339999 | 12.39 | 1
999547 | CABLE DE TIERRA | 5411692340070 | 5.04 | 1
999548 | CABLE CAMARA ESTANCA | 5411692413262 | 16.3 | 1
999554 | FIBRA CERAMICA POSTERIOR | 5411692340148 | 5.48 | 1
999557 | MUELLE SUJECCION TERMOSTATO | 5411692341787 | 2.41 | 5
999561 | COLECTOR EVACUACION HUMOS | 5411692341824 | 13.7 | 1
999566 | TAPA FRONTAL | 5411692341879 | 18.62 | 1
999571 | PANEL FRONTAL COMPLETO | 5411692341923 | 67.17 | 1 | 999572
999572 | PANEL FRONTAL COMPLETO | 5411692341930 | 61.58 | 1
999577 | TERMOSTATO TR/712 278° | 5411692341985 | 18.06 | 1
999585 | TUBO CARGA | 5411692343590 | 12.34 | 1
999588 | TAPA FRONTAL | 5411692486396 | 11.44 | 1
999591 | BOMBA CIRCULADORA | 5411692343651 | 133.95 | 1 | 996614
999592 | PROLONGACION MANDOS | 5411692343668 | 5.02 | 1
999595 | MUELLE PULSADOR | 5411692343699 | 0.6 | 20
999596 | MANDO DE REGULACION | 5411692343705 | 5.02 | 1
999597 | PULSADOR FRONTAL | 5411692343712 | 4.12 | 1 | 999976
999598 | TAPON BOMBA D=10 | 5411692343729 | 5.04 | 1
999601 | JUNTA ANTIVIBRACION | 5411692343750 | 1.08 | 1
999602 | JUNTA ANTIVIBRACION | 5411692343767 | 5.02 | 1
999603 | MUELLE PULSADOR | 5411692347857 | 5.04 | 1
999604 | FRONTAL | 5411692347864 | 7.54 | 1
999607 | CALDERÍN 60 LT | 5411692347895 | 794.55 | 1
999608 | GRUPO VALVULA 3 VÍAS | 5411692347901 | 37.77 | 1
999609 | GRUPO ENVÍO | 5411692347918 | 74.69 | 1
999623 | BOMBA CIRCULADORA | 5411692348274 | 82.68 | 1 | 996614
999624 | CIRCUITO PANEL DE MANDOS | 5411692348588 | 123.43 | 1
999666 | FRONTAL | 5411692350185 | 6.44 | 1 | 995460
999668 | MANDO DE REGULACION | 5411692350208 | 1.14 | 1
999670 | TAPA FRONTAL | 5411692350222 | 5.77 | 1
999672 | GRUPO RETORNO PARA FLUSOSTATO | 5411692350246 | 47.3 | 1
999674 | GRUPO RETORNO | 5411692486402 | 39.08 | 1
999677 | ELECTRODO DE ENCENDIDO | 5411692350741 | 29.74 | 0 | 64201487
999679 | SOPORTE VASO DE EXPANSION | 5411692350765 | 2.31 | 1
999682 | COLECTOR EVACUACION HUMOS | 5411692350796 | 17.22 | 1
999688 | BOMBA CIRCULADORA | 5411692350857 | 90.73 | 1 | 996614
999689 | CABLE DE ALIMENTACION | 5411692350864 | 11.39 | 1
999693 | AISLANTE ANTERIOR | 5411692351267 | 35.22 | 1 | 65100439
999695 | RAMPA QUEMADOR D.114X220 | 5411692351014 | 916.32 | 1
999696 | RAMPA QUEMADOR | 5411692351021 | 1213.86 | 1
999715 | FRONTAL | 5411692351892 | 5.7 | 1
999719 | VALVULA DE GAS SIT SIGMA | 5411692351939 | 71.63 | 1
999722 | CIRCUITO ELECTRONICO TX MI RECIRCULAC. | 5411692351960 | 108.17 | 1 | 65101374
999723 | CIRCUITO ELECTRONICO TX MFFI | 5411692351977 | 110.79 | 1 | 65101374
999732 | PANEL LATERAL IZQDO | 5411692352295 | 99.64 | 1
999869 | VASO DE EXPANSION L=8 RECTANGULAR | 5411692353667 | 45.12 | 1
999871 | CABLEADOS BAJA TENSION MEZCLADOR | 5411692353681 | 7.66 | 1
999873 | CABLEDADO BAJA TENSION SONDAS | 5411692353704 | 13.84 | 1
999879 | SILENCIADOR | 5411692353926 | 245.63 | 1
999880 | SOPORTE MANOMETRO | 5411692355333 | 2.41 | 1
999882 | GANCHO PANEL FRONTAL | 5411692355357 | 2.39 | 1
999886 | TUBO BY-PASS | 5411692355395 | 5.64 | 1
999894 | TUBO D=8 VASO DE EXPANSION | 5411692355470 | 8.71 | 1
999899 | GRUPO MOTOR MEZCLADOR | 5411692355524 | 56.38 | 1
999900 | COLECTOR ACUMULADOR TERMICO | 5411692355531 | 9.31 | 1
999901 | PURGADOR 3/8 | 5411692355548 | 10.05 | 1
999904 | SONDA RAPIDA COMPLETA | 5411692355579 | 9.64 | 1
999909 | JUNTA EN C PARA INTERCAMBIADOR | 5411692355623 | 1.9 | 1
999910 | JUNTA TORICA OR 45.66X2.62 | 5411692355630 | 2.22 | 1
999911 | CIRCUITO ELECTRONICO CMF1-MORS | 5411692355647 | 7.64 | 1
999918 | CABLE PRESOSTATO + RECIRCULACION | 5411692357023 | 12.24 | 1
999919 | RECTIFICADOR CON CABLE | 5411692357030 | 19.18 | 1 | 65100514
999920 | TRANSFORMADOR CMF1-TRA | 5411692357047 | 44.52 | 1
999922 | CIRCUITO TEC1-MI 56°C | 5411692357061 | 196.71 | 1 | 65101374
999923 | TUBO BY-PASS | 5411692357665 | 8.71 | 1
999925 | CABLE DE TIERRA VENTILADOR | 5411692357689 | 5.04 | 1
999927 | CABLE TERMOSTATO | 5411692357702 | 10.16 | 1
999929 | CABL. PRES.AIRE/SONDA CAL.DCHA-CIRC.EL. | 5411692357726 | 8.45 | 1
999932 | CIRCUITO ELECTRONICO CMF1 MB-FFI | 5411692357658 | 179.64 | 1
999939 | TUBO SENAL POSITIVA | 5411692360276 | 5.64 | 1
999942 | FRONTAL | 5411692360313 | 7.85 | 1 | 999715
999947 | TAPA FRONTAL | 5411692360566 | 6.17 | 1
999954 | DIAFRAGMA VALVULA GAS D.5.5 | 5411692362126 | 1.75 | 1
999956 | RACOR | 5411692361808 | 3.62 | 1
999963 | ELEMENTO DE DEPRESION | 5411692361877 | 26.69 | 1
999968 | CABLE CIRCUITO-BOMBA | 5411692362454 | 10.16 | 1
999976 | PULSADOR FRONTAL | 5411692362393 | 2.47 | 1
999977 | PULSADOR FRONTAL | 5411692362409 | 1.81 | 1
999978 | TUBO ENVIO CIRCUITO | 5411692362515 | 11.67 | 1
999980 | DIAFRAGMA D=43 | 5411692363192 | 5.04 | 1
999988 | CABLE MODULADOR | 5411692363277 | 10.41 | 1
999995 | TUBO CARGA | 5411692366049 | 9.49 | 1
999996 | TUBO ENVIO CIRCUITO | 5411692366056 | 6.87 | 1
999997 | TUBO D.8 ENTRADA AGUA FRÍA | 5411692366063 | 15.57 | 1
999999 | PLACA FIJACION CUBETA | 5411692366087 | 12.53 | 1